## About
TCAMRB Transmission Capacity Across Modeled Region Border
Sources: | Interprovincial and interregional power exchange
China Electricity Council
中国电力工业统计资料汇编
Compilation of China Power Sector Statistics
2016-2021
Table 3-5, 3-6
Interprovincial Transission Projects
Compiled from online data
Notes: | We count all the interprovincial transmission projects and added their capacity to calculate this variabe

## HVAC Projects
序号 | 跨省跨区输电线路 | 线路长度 | 电压等级 |  | 环流容量（万千瓦安） | 开工时间 | 投运时间 | 直流交流 | 路径 |  | 起点省份 | 起点站 | 终点省份 | 终点站
18 | 浙北-福州1000千伏特高压交流输电工程 | 2x603 | 1000 | 6.8 | 1800 | 2013年4月 | 2014-12-01 | 交流 | 浙北-浙中-浙南-福州 | Zhejiang-North--Fuzhou | 浙江省 | 浙北变电站 | 福建省 | 福州变电站
1 | 天广I回 | 935 | 500 |  | 80 |  | 1993 | 交流 | 天二电站-平果-来宾-梧州-罗洞 |  | 广西壮族自治区 | 天二电站 | 广东省 | 广东佛山罗洞
2 | 天广II回 | 939 | 500 |  | 80 |  | 1998 | 交流 | 天二电站-平果-来宾-梧州-罗洞 |  | 广西壮族自治区 | 天二电站 | 广东省 | 广东佛山罗洞
4 | 天广III回 | 765 | 500 |  | 80 |  | 2002 | 交流 | 天生桥-百色-南宁-玉林-茂名 |  | 广西壮族自治区 | 天生桥 | 广东省 | 广东茂名
5 | 贵广I回 | 900 | 500 |  |  |  | 2003 | 交流 | 青岩-河池-柳州-贺州-罗洞 |  | 贵州省 | 贵阳青岩 | 广东省 | 广东佛山罗洞
6 | 贵广II回 | 900 | 500 |  |  |  | 2003 | 交流 | 青岩-河池-柳州-贺州-罗洞 |  | 贵州省 | 贵阳青岩 | 广东省 | 广东佛山罗洞
7 | 天广IV回 | 853 | 500 |  | 120 |  | 2005 | 交流 | 罗平-百色-南宁-玉林-茂名 |  | 广西壮族自治区 | 云南罗平 | 广东省 | 广东茂名
11 | 施贤II回 | 620 | 500 |  |  |  | 2008 | 交流 | 施秉-黎平-桂林-贤令山 |  | 贵州省 | 黔东南施秉 | 广东省 | 广东清远贤令山
12 | 施贤I回 | 620 | 500 |  |  |  | 2008 | 交流 | 施秉-黎平-桂林-贤令山 |  | 贵州省 | 黔东南施秉 | 广东省 | 广东清远贤令山
10 | 滇南II回 | 252.7 | 500 |  | 50 |  | 2008 | 交流 | 砚山-靖西-崇左 |  | 云南省 | 砚山 | 广西壮族自治区 | 靖西
19 | 滇南I回 | 600 | 500 |  | 90 |  | 2015 | 交流 | 红河-南宁 |  | 云南省 | 红河 | 广西壮族自治区 | 南宁
9 | 锦界/府谷送河北 | 661 | 500 |  |  |  | 2006-08-01 | 交流 | 锦界-府谷-忻都-正定 |  | 陕西省 | 锦界&府谷 | 河北省 | 正定
26 | 张北-雄安1000千伏特高压交流工程 | 320 | 1000 |  | 600 |  | 2020-08-01 | 交流 | 张家口张北-保定市-雄安 | Zhangbei-Xiongan | 河北省 | 张家口张北特高压变电站 | 河北省 | 保定雄安特高压变电站
27 | 北京西-石家庄1000千伏特高压交流输电工程 | 2x228 | 1000 |  |  | 2017年7月 | 2019-06-01 | 交流 | 保定市-辛集市、衡水市、邢台市-石家庄 |  | 河北省 | 北京西变电站（即雄安变电站） | 河北省 | 石家庄变电站
29 | 山东-河北1000千伏特高压交流输电工程 | 820 | 1000 |  | 1500 | 2017年1月 | 2020-01-01 | 交流 | 潍坊-临沂-枣庄-菏泽-石家庄 | Weifang-Linyi-Zaozhuang-Heze-Shijiazhuang | 山东省 | 潍坊变电站 | 河北省 | 石家庄变电站
8 | 辛洹线 | 69 | 500 |  |  |  | 2003-09-01 | 交流 | 辛安-洹安 |  | 河北省 | 辛安 | 河南省 | 洹安
25 | 驻马店—南阳1000千伏交流特高压输变电工程 | 190 | 1000 |  |  |  | 2019 | 交流 | 河南省驻马店市、平顶山市和南阳市 | Zhumadian-Nanyang | 河南省 | 驻马店变电站 | 河南省 | 南阳变电站
13 | 晋东南-南阳-荆门1000千伏特高压交流工程 | 640 | 1000 | 5 | 2400 | 2006年8月 | 2009-01-01 | 交流 | 晋东南-南阳（南阳开关站）-荆门 | Jindongnan-Nanyang-Jingmen | 山西省 | 晋东南（长治）变电站 | 湖北省 | 湖北荆门变电站
30 | 南阳-荆门-长沙1000千伏特高压交流工程 |  | 1000 |  | 600 | 2021-06-01 | 2022-08-01 | 交流 | 南阳-襄阳市、荆门、潜江市、荆州市、岳阳市-长沙 | Nanyang-Jingmen-Changsha | 河南省 | 南阳变电站 | 湖南省 | 长沙变电站
3 | 阳城送江苏 | 760 | 500 |  |  |  | 2000-02-01 | 交流 | 阳城-淮安 |  | 山西省 | 阳城电厂 | 江苏省 | 淮安
32 | 苏通GIL综合管廊工程 | 5.8 |  |  |  | 2016年8月 | 2019-09-01 | 交流 | 苏州-南通 |  | 江苏省 | 苏州 | 江苏省 | 南通
23 | 锡盟-胜利1000千伏特高压交流输电工程 | 2x240 | 1000 |  | 600 | 2016年4月 | 2017-07-01 | 交流 | 锡盟-锡盟锡林浩特市、正蓝旗、多伦县-胜利 | Xilingol League-Shengli | 内蒙古自治区 | 特高压锡盟站 | 内蒙古自治区 | 特高压胜利站
16 | 新疆与西北主网联网750千伏第二通道输变电工程 | 2x1079 | 750 |  |  |  | 2013-06-01 | 交流 | 哈密边关墩-哈密南-沙洲-鱼卡-柴达木-敦煌 |  | 新疆 | 哈密 | 青海 | 格尔木
22 | 锡盟-山东1000千伏特高压交流输电工程 | 2x730 | 1000 | 9 | 1500 | 2014年11月 | 2016-07-01 | 交流 | 锡盟-北京东-天津南-济南 | Xilingol League-Shandong | 内蒙古自治区 | 锡林郭勒盟 | 山东省 | 济南市
24 | 榆横-潍坊1000千伏特高压交流输电工程 | 2x1049 | 1000 |  | 1500 | 2015年5月 | 2017-08-01 | 交流 | 榆横-晋中-石家庄-潍坊 | Yuheng-Weifang | 山西省 | 榆横 | 山东省 | 潍坊市
31 | 蒙西-晋中1000千伏特高压交流工程 | 2x304 | 1000 |  | 800 | 2018年3月 | 2019-01-01 | 交流 | 蒙西-内蒙古自治区鄂尔多斯市，山西省忻州、太原、吕梁-晋中 | Mengxi-Jinzhong | 内蒙古自治区 | 蒙西变电站 | 山西省 | 晋中变电站
17 | 淮南-浙北-上海1000千伏特高压交流输电工程 | 2x649 | 1000 | 8 | 2100 | 2011年10月 | 2013-09-01 | 交流 | 淮南-皖南、浙北-上海 | Huainan-Zhqjiang-North-Shanghai | 安徽省 | 淮南变电站 | 上海市 | 沪西变电站
20 | 淮南-南京-上海1000千伏特高压交流输电工程 | 2x738 | 1000 |  | 1200 | 2014年7月 | 2016-11-01 | 交流 | 淮南-南京-泰州-苏州-上海 | Huainan-Nanjing-Shanghai | 安徽省 | 淮南变电站 | 上海市 | 沪西变电站
21 | 蒙西-天津南1000千伏特高压交流输电工程 | 2x608 | 1000 | 5 | 2400 | 2015年3月 | 2016-11-01 | 交流 | 蒙西-晋北-雄安-天津南 | Inner Mongolia West-Tianjin | 内蒙古自治区 | 准格尔旗蒙西变电站 | 天津市 | 天津南变电站
15 | 金安桥水电站送出工程 | 576 | 500 |  |  | 2011年 | 2012-06-01 | 交流 | 金安桥水电站-楚雄 |  | 云南省 | 金安桥水电站 | 云南省 | 楚雄换流站
14 | 内蒙古临河北500千伏输变电工程 | 239 | 500 |  |  | 2010年 |  | 交流 | 内蒙古自治区巴彦淖尔市

## HVDC Projects
序号 | 跨省跨区输电线路 | 线路简称 | 线路英文 | 起始省份 | 起始站点 | 终点省份 | 终止站点 | 线路长度（KM） | 电压等级（KV） | 额定电流（安） | 额定功率（万千瓦） | 换流容量（万千瓦） | 输电容量（万千瓦） | 开工时间 | 投运时间 | 直流交流 | 相关链接
37 | 昌吉-古泉±1100千伏特高压直流输电工程 | 准东-皖南 | Zhundong-Wannan | 新疆维吾尔自治区 | 新疆准东（昌吉）换流站 | 安徽省 | 安徽宣城（古泉）换流站 | 3293.1 | ±1100 |  | 900 | 2400 | 1200 | 2016年1月 | 2019-09-01 | 直流 |  |  | HVDC | ±1100 | 3324 | 2019.9.
45 | 闽粤联网直流背靠背及相关配套工程 |  |  | 广东省 | 嘉应变 | 福建省 | 东林变 | 79 |  |  |  |  | 200 | 2021-04-01 | 2022-07-01 | 直流
3 | 天广直流（天生桥-广州） |  |  | 云南省，广西壮族自治区，贵州省 | 天生桥换流站 | 广东省 | 广州换流站 | 960 | ±500 |  |  |  | 180 |  | 2001-06-01 | 直流
6 | 贵广一回直流输电工程 | 高肇直流 |  | 贵州省 | 安顺换流站 | 广东省 | 肇庆换流站 | [7 empty] | 2004-01-01 | 直流
7 | 三峡-广东±500千伏直流输电工程 | 三广直流/江城直流 |  | 湖北省 | 荆州 | 广东省 | 惠州 | 941 | ±500 |  |  |  | 300 |  | 2004-05-01 | 直流 | 三峡广东±500千伏直流输电工程通过验收-搜狐财经 (sohu.com)
9 | 贵广二回 | 兴安直流 |  | 贵州省 | 兴仁 | 广东省 | 深圳宝安 | 1194 | ±500 |  |  |  | 300 | 2005年6月 | 2007-12-01 | 直流
12 | 云南-广州±800千伏特高压直流输电工程 | 云广直流/楚穗直流 | Yunnan-Guangdong | 云南省 | 楚雄换流站 | 广东省 | 增城穗东换流站 | 1438 | ±800 |  | 5 |  | 1000 | 2006-12-01 | 2010-06-01 | 直流
20 | 云南普洱-广东江门±800千伏特高压直流输电工程 | 糯扎渡工程/普侨直流 | Nuozadu-Guangdong | 云南省 | 普洱换流站 | 广东省 | 江门侨乡换流站 | 1413 | ±800 |  | 5 |  | 1000 | 2011年12月 | 2013-09-01 | 直流
22 | 溪洛渡右岸送广州±500千伏双回I | 溪广直流/牛从直流I |  | 云南省 | 昭通牛寨换流站 | 广东省 | 从化从西换流站 | 1223 | ±500 |  |  |  | 320 | 2011年2月 | 2014-07-01 | 直流
23 | 溪洛渡右岸送广州±500千伏双回II | 溪广直流/牛从直流II |  | 云南省 | 昭通牛寨换流站 | 广东省 | 从化从西换流站 | 1223 | ±500 |  |  |  | 320 | 2011年2月 | 2014-07-01 | 直流
40 | 云贵互联通道±500千伏直流工程 |  |  | 云南省，贵州省 | 禄劝换流站，高坡换流站 | 广东省 | 肇庆换流站 | 386 | ±500 |  |  |  | 300 |  | 2020-06-01 | 三端混直
41 | 乌东德电站送电广东广西特高压多端直流示范工程 | 昆柳龙直流工程 | Wudongde-Guangxi-Guangdong | 云南省、广西省 | 昆明市禄劝县昆北换流站、柳州市鹿寨县柳北换流站 | 广东省 | 惠州市龙门县龙门换流站 | 1489 | ±800 |  | 8 |  | 1600 | 2018年5月 | 2020-12-01 | 三端混直
33 | 滇西北-广东±800千伏特高压直流输电工程 | 新东直流 | Dianxi-Guangdong | 云南省大理州剑川县 | 大理剑川新松换流站 | 广东省深圳市宝安区 | 深圳宝安东方换流站 | 1929 | ±800 |  | 5 |  | 1000 | 2016年1月 | 2018-05-01 | 直流
26 | 鲁西背靠背直流异步联网工程 |  |  | 云南省 | 罗平变电站 | 广西省 | 鲁西换流站 |  | ±500 |  |  |  | 300 | 2015年3月 | 2016-06-01 | 直流 | 中国的背靠背直流工程-国际电力网 (in-en.com)
25 | 云南金沙江-广西±500千伏直流输电工程 | 金中直流 |  | 云南省 | 丽江金官换流站 | 广西壮族自治区 | 柳州柳南换流站 | 1105 | ±500 |  |  |  | 320 | 2014年11月 | 2016-05-01 | 直流
10 | ±500千伏海南联网I回工程 |  |  | 广东省 | 湛江南岭 | 海南省 | 澄迈福山 | 240 | ±500 |  |  |  | 60 |  | 2009-06-01 | 直流
36 | ±500千伏海南联网II回工程 |  |  | 广东省 | 湛江南岭 | 海南省 | 澄迈福山 |  | ±500 |  |  |  | 60 |  | 2019-07-01 | 直流
2 | 高岭背靠背直流（东北-华北直流联网工程） |  |  | 辽宁省 | 沙河营变电站 | 河北省 | 天马变电站 |  | ±500 |  |  |  | 300 |  | 2001-05-01 | 直流 | 中国的背靠背直流工程-国际电力网 (in-en.com)
4 | 灵宝背靠背工程 | 灵宝直流 |  | 陕西省 | 罗敷变电站 | 河南省 | 三门峡灵宝（紫东变电站） |  | ±330 |  |  |  | 111 |  | 2002-06-01 | 直流 | 灵宝背靠背换流站简介 - 百度文库 (baidu.com)
21 | 哈密南-郑州±800千伏特高压直流输电工程 | 天中直流/哈郑工程 | Haini-Zhengzhou | 新疆维吾尔自治区 | 哈密天山 | 河南省 | 中州 | 2210 | ±800 |  | 8 |  | 1600 | 2012年5月 | 2014-01-01 | 直流
42 | 青海-河南±800千伏特高压直流工程 | 青海-河南 | Qinghai-Henan | 青海省海南藏族自治州 | 海南换流站 | 河南省驻马店市 | 驻马店换流站 | 1587 | ±800 |  | 8 |  | 800 |  | 2020-12-01 | 直流
34 | 渝鄂直流背靠背联网工程北通道 |  |  | 重庆市 | 九盘变电站 | 湖北省 | 宜昌市龙泉换流站 |  | ±420 |  |  |  | 250 | 2016-12-01 | 2019-06-01 | 直流
35 | 渝鄂直流背靠背联网工程南通道 |  |  | 重庆市 | 张家坝变电站 | 湖北省 | 恩施变电站 |  | ±420 |  |  |  | 250 | 2016-12-01 | 2019-06-01 | 直流
39 | 陕北-湖北±800千伏特高压直流工程 | 陕西-湖北 | Shanbei-Hubei | 陕西省 | 榆林市陕北换流站 | 湖北省 | 武汉市武汉换流站 | 1137 | ±800 |  |  |  | 800 |  | 2020-02-01 | 直流 |  |  | HVDC | ±800 | 1438 | 2010.6.
29 | 酒泉-湖南±800千伏特高压直流输电工程 | 酒泉瓜州-湖南湘潭 | Jiuquan-Hunan | 甘肃省 | 酒泉桥湾换流站 | 湖南省 | 湖南湘潭(射埠)换流站 | 2447 | ±800 |  | 8 |  | 1600 | 2015年6月 | 2017-06-01 | 直流 |  |  | HVDC | ±800 | 1907 | 2010.7.
5 | 三峡-常州±500千伏直流输电工程 | 龙政直流 |  | 湖北省 | 三峡龙泉换流站 | 江苏省 | 常州政平换流站 | 860 | ±500 |  |  |  | 300 |  | 2002-12-01 | 直流 |  |  | HVDC | ±800 | 2059 | 2012.12.
19 | 锦屏-苏南±800千伏特高压直流输电工程 | 锦屏-苏南 | Jinping--Southern-Jiangsu | 四川省 | 西昌市裕隆乡锦屏换流站 | 江苏省 | 苏州市苏州换流站 | 2059 | ±800 |  | 7.2 |  | 1440 | 2008-12-01 | 2012-12-01 | 直流 |  |  | HVDC | ±800 | 1413 | 2015.5.
28 | 山西晋北一江苏南京±800千伏特高压直流输电工程 | 雁淮直流 | Shanxi-North-Jiangsu | 山西省 | 晋北换流站 | 江苏省 | 南京换流站 | 1119 | ±800 |  | 8 |  | 1600 | 2015年6月 | 2017-06-01 | 直流 |  |  | HVDC | ±800 | 2210 | 2014.1.
30 | 锡盟-江苏泰州±800千伏特高压直流输电工程 | 锡盟-江苏 | Xilingol-League-Jiangsu | 内蒙古自治区 | 锡盟换流站 | 江苏省 | 泰州换流站 | 1620 | ±800 |  | 10 |  | 2000 | 2015年12月 | 2017-10-01 | 直流 |  |  | HVDC | ±800 | 1680 | 2014.7.
43 | 白鹤滩-江苏±800千伏特高压直流工程 | 白鹤滩-江苏 | Baihetan-Jiangsu | 四川省凉山州布拖县 | 白鹤滩水电站（白鹤滩换流站 | 江苏省苏州常熟 | 虞城换流站 | 2172 | ±800 |  |  |  | 800 |  | 2022-07-01 | 直流 |  |  | HVDC | ±800 | 1720 | 2016.9.
38 | 雅中-江西±800千伏特高压直流输电工程 | 雅中-江西 | Yazhong-Jiangxi | 四川省盐源县 | 凉山州盐源县雅砻江换流站 | 江西省抚州市 | 江西省抚州市鄱阳湖换流站 | 1711 | ±800 |  | 8 |  | 800 |  | 2019-09-01 | 直流 |  |  | HVDC | ±800 | 2383 | 2017.6.
14 | 呼伦贝尔-辽宁±500直流输电工程 |  |  | 内蒙古自治区 | 伊敏换流站 | 辽宁省 | 木家换流站 | 908 | ±500 |  |  |  | 300 |  | 2010-09-01 | 直流 | 国家电网建成呼辽±500千伏直流输电工程－国务院国有资产监督管理委员会 (sasac.gov.cn) |  | HVDC | ±800 | 1119 | 2017.7.
15 | 宁东工程 | 宁东工程 |  | 宁夏回族自治区 | 宁东 | 山东省 | 青岛 | 1333 | ±660 |  |  |  | 400 | 2009年6月 | 2011-02-01 | 直流 |  |  | HVDC | ±800 | 1620 | 2017.10.
16 | 银东直流 | 银东直流 |  | 宁夏回族自治区 | 银川东 | 山东省 | 胶东 | 1335 | ±660 |  |  |  | 400 |  | 2011-02-01 | 直流 |  |  | HVDC | ±800 | 1238 | 2017.12.
31 | 上海庙—临沂特高压直流输电工程 | 上海庙-临沂 | Shanghaimiao-Linyi | 内蒙古上海庙 | 上海庙 | 山东省 | 圣智，临沂 | 1238 | ±800 |  | 10 |  | 2000 | 2015年12月 | 2017-12-01 | 直流 |  |  | HVDC | ±800 | 1959 | 2017.12.
32 | 扎鲁特-青州±800千伏特高压直流输电工程 | 扎鲁特-青州 | Zhakite-Qingzhou | 吉林省 | 扎鲁特 | 山东省 | 青州 | 1234 | ±800 |  | 10 |  | 2000 | 2016年8月 | 2017-12-01 | 直流 |  |  | HVDC | ±800 | 1234 | 2017.12.
11 | 德宝直流（四川德阳-陕西宝鸡） |  |  | 四川省 | 德阳 | 陕西省 | 宝鸡换流站 | 534.069 | ±500 |  |  |  |  | 2008年 | 2009-12-01 | 直流 |  |  | HVDC | ±800 | 1489 | 2020.12.
1 | 葛洲坝-上海南桥±500千伏直流输电工程 | 葛南直流 |  | 湖北省 | 宜昌葛洲坝换流站 | 上海市 | 南桥换流站 | 1045.7 | ±500 |  |  |  | 1200 | 1984年 | 1990-08-01 | 直流 | 葛南直流输电系统十年运行的回顾与展望 - 豆丁网 (docin.com) |  | HVDC | ±800 | 1587 | 2020.12.
8 | 三峡-上海±500千伏直流输电工程 | 三沪直流/宜华直流 |  | 湖北省 | 三峡 | 上海市 | 华新 | 1040 | ±500 | 3000 |  |  | 300 | 2004年12月 | 2006-11-01 | 直流 | 三峡-上海±500千伏直流输电工程大负荷试验成功 (www.gov.cn) |  | HVDC | ±800 | 1137 | 2020.2.
13 | 向家坝-上海±800千伏特高压直流输电工理 | 向上工程/复奉直流 | Xiangjiaba-Shanghai | 云南省、四川省 | 四川宜宾复龙换流站 | 上海市 | 上海奉贤换流站 | 1907 | ±800 |  | 6.4 |  | 1280 | 2008-12-01 | 2010-07-01 | 直流 |  |  | HVDC | ±800 | 1711 | 2019.9.
17 | 三峡-上海±500千伏直流输电工程 | 林枫直流/三沪直流工程 |  | 湖北省 | 宜都换流站, | 上海市 | 沪西（枫泾）青浦区华新换流站 | 976 | ±500 |  |  |  | 300 |  | 2011-03-01 | 直流 |  |  | HVDC | ±800 | 2172 | 准备
18 | 青海格尔木-西藏拉萨±400千伏直流联网工程 | 柴拉直流 |  | 青海省 | 柴达木 | 西藏自治区 | 拉萨 | 1038 | ±400 |  |  |  |  | 2010年 | 2011-12-01 | 直流 |  |  | HVDC | ±800 | 2193 | 2020.12.
24 | 溪洛渡左岸-浙江±800千伏特高压直流输电工程 | 溪浙工程 | Xiluodu-Zhejiang-West | 云南省、四川省 | 宜宾双龙换流站 | 浙江省 | 浙江金华换流站 | 1669 | ±800 |  | 8 |  | 1600 | 2012年7月 | 2014-07-01 | 直流 |  | 全球首个混合级联特高压直流工程
27 | 宁东-浙江±800千伏特高压直流输电工程 | 灵州-绍兴 | Lingzhou-Shaoxing | 宁夏回族自治区 | 宁夏灵武市白土岗乡灵州 | 浙江省 | 诸暨市次坞镇绍兴换流站 | 1720 | ±800 |  | 8 |  | 1600 | 2014年9月 | 2016-09-01 | 直流
44 | 白鹤滩-浙江±800千伏直流工程 | 白鹤滩-浙江 | Baihetan-Zhejiang | 云南省、四川省 | 白鹤滩 | 浙江省 | 浙北换流站 | 2193 | ±800 |  |  |  | 800 |  | 2022-07-01 | 直流
46 | 哈密—重庆±800千伏特高压直流通道 |  |  | 新疆自治区 | 巴里坤哈萨克自治县 | 重庆市 | 渝北区 | [5 empty] | 800 | 2022-08-01 | 2023年 | 直流

## Transmission Length
地区 | 年份 | 分地区35千伏及以上输电线路杆路长度 | [15 empty] | 35千伏及以上输电线路回路长度 | [15 empty] | 电缆
|  | 总计 | 一、直流 工程 | ±1000千伏 | ±800千伏 | ±660千伏 | ±500千伏 | ±400千伏 | 土 400千伏 以下 | 二、交 流工程 | 1000千伏 | 750千伏 | 500千伏 | 330千伏 | 220千伏 | 110千伏 (含66千伏） | 35千伏 | 总计 | 一、直流 工程 | ±1100千伏 | ±800千伏 | ±660千伏 | 土 500千伏 | ±400千伏 | ±400千伏 以下 | 二、交流工 程 | 1000千伏 | 750千伏 | 500千伏 | 330千伏 | 220千伏 | 110千伏 (含66千伏） | 35千伏
全国 | 2015 | 1521011 | 12947 |  | 10580 | 1336 |  | 1031 |  | 1508064 | 2297 | 12704 | 140394 | 25314 | 318597 | 526325 | 482433 | 1696849 | 25428 |  | 10580 | 1336 | 11872 | 1640 |  | 1671419 | 3114 | 15665 | 157973 | 26811 | 380121 | 591637 | 496098 | 50063
北京市 | 2015 | 8789 | 0 | [6 empty] | 8789 |  |  | 1460 |  | 2546 | 3005 | 1778 | 9953 | 0 |  |  |  | 0 |  |  | 9953 |  |  | 1506 |  | 2810 | 3717 | 1920 | 1923
天津市 | 2015 | 9945 | 0 | [6 empty] | 9945 |  |  | 804 |  | 2850 | 3143 | 3148 | 11806 | 0 |  |  |  | 0 |  |  | 11806 |  |  | 804 |  | 2850 | 3747 | 4405 | 5796
河北省 | 2015 | 82795 | 202 |  |  | 202 |  |  |  | 82592 |  |  | 10108 |  | 16443 | 27228 | 28813 | 92100 | 202 |  |  | 202 | 0 |  |  | 91899 |  |  | 10561 |  | 20342 | 30729 | 30267 | 1508
山西省 | 2015 | 62667 | 554 |  | 249 | 305 |  |  |  | 62113 | 116 |  | 7329 |  | 13884 | 18061 | 22723 | 65881 | 554 |  | 249 | 305 | 0 |  |  | 65326 | 116 |  | 7978 |  | 15322 | 19113 | 22797 | 675
内蒙古自治区 | 2015 | 87396 | 0 | [6 empty] | 87396 |  |  | 7329 |  | 25276 | 36459 | 18332 | 89517 | 715 |  |  |  | 715 |  |  | 88802 |  |  | 7215 |  | 25995 | 37252 | 18340 | 82
辽宁省 | 2015 | 43296 | 0 | [6 empty] | 43296 |  |  | 6360 |  | 13106 | 23795 | 35 | 56829 | 193 |  |  |  | 193 |  |  | 56636 |  |  | 7569 |  | 17094 | 31935 | 38 | 1180
吉林省 | 2015 | 26842 | 0 | [6 empty] | 26842 |  |  | 2342 |  | 8727 | 15729 | 44 | 32983 | 0 |  |  |  | 0 |  |  | 32982 |  |  | 2865 |  | 10614 | 19459 | 44 | 213
黑龙江省 | 2015 | 51614 | 0 | [6 empty] | 51614 |  |  | 4094 |  | 12207 | 22427 | 12886 | 55149 | 0 |  |  |  | 0 |  |  | 55149 |  |  | 4470 |  | 13825 | 23866 | 12988 | 501
上海市 | 2015 | 7065 | 106 |  | 106 |  |  |  |  | 6958 | 17 |  | 770 |  | 1964 | 841 | 3366 | 9929 | 187 |  | 106 |  | 81 |  |  | 9741 | 34 |  | 1149 |  | 3467 | 918 | 4173 | 10720
江苏省 | 2015 | 67345 | 65 |  | 65 |  |  |  |  | 67280 | 13 |  | 8818 |  | 18158 | 22598 | 17693 | 87519 | 212 |  | 65 |  | 147 |  |  | 87307 | 13 |  | 11625 |  | 26022 | 29686 | 19961 | 5295
浙江省 | 2015 | 45211 | 412 |  | 412 |  |  |  |  | 44800 | 833 |  | 5719 |  | 10782 | 14351 | 13115 | 61354 | 884 |  | 412 |  | 472 |  |  | 60470 | 1185 |  | 7892 |  | 15876 | 20643 | 14874 | 4709
安徽省 | 2015 | 55179 | 771 |  | 771 |  |  |  |  | 54409 | 453 |  | 4658 |  | 11052 | 14832 | 23414 | 63194 | 2354 |  | 771 |  | 1583 |  |  | 60840 | 901 |  | 4587 |  | 14385 | 17083 | 23884 | 1330
福建省 | 2015 | 40836 | 0 | [6 empty] | 40837 | 342 |  | 3725 |  | 9053 | 14003 | 13714 | 47065 | 0 |  |  |  | 0 |  |  | 47065 | 342 |  | 4812 |  | 11959 | 16076 | 13876 | 948
江西省 | 2015 | 44557 | 450 |  | 450 |  |  |  |  | 44107 |  |  | 2974 |  | 10649 | 13953 | 16531 | 47726 | 450 |  | 450 |  | 0 |  |  | 47275 |  |  | 4017 |  | 11867 | 14784 | 16607 | 470
山东省 | 2015 | 77769 | 415 |  |  | 415 |  |  |  | 77353 |  |  | 5371 |  | 16714 | 24557 | 30711 | 92605 | 415 |  |  | 415 | 0 |  |  | 92190 |  |  | 6931 |  | 22473 | 29343 | 33443 | 4465
河南省 | 2015 | 67901 | 148 |  | 148 |  |  |  |  | 67753 | 343 |  | 5673 | 95 | 15984 | 21913 | 23745 | 72381 | 148 |  | 148 |  | 0 |  |  | 72234 | 343 |  | 7560 | 140 | 17212 | 23005 | 23974 | 601
湖北省 | 2015 | 64535 | 981 |  | 981 |  |  |  |  | 63553 | 180 |  | 9555 |  | 12591 | 20081 | 21146 | 68551 | 2779 |  | 981 |  | 1798 |  |  | 65771 | 180 |  | 9599 |  | 13722 | 20860 | 21410 | 1089
湖南省 | 2015 | 63157 | 1387 |  | 1387 |  |  |  |  | 61770 |  |  | 4769 |  | 13039 | 21265 | 22697 | 65414 | 2244 |  | 1387 |  | 857 |  |  | 63169 |  |  | 4121 |  | 13779 | 22347 | 22922 | 489
广东省 | 2015 | 53700 | 0 | [6 empty] | 53700 |  |  | 6443 |  | 14230 | 25593 | 7434 | 73140 | 0 |  |  |  | 0 |  |  | 73140 |  |  | 9623 |  | 21838 | 34118 | 7561 | 3529
广西壮族自治区 | 2015 | 63359 | 0 | [6 empty] | 63359 |  |  | 1619 |  | 13489 | 18069 | 30182 | 67160 | 0 |  |  |  | 0 |  |  | 67160 |  |  | 1721 |  | 15548 | 19433 | 30458 | 395
海南省 | 2015 | 10127 | 0 | [6 empty] | 10126 |  |  |  |  | 3655 | 3951 | 2520 | 10445 | 0 |  |  |  | 0 |  |  | 10445 |  |  | 0 |  | 3939 | 3964 | 2542 | 126
重庆市 | 2015 | 29076 | 575 |  | 575 |  |  |  |  | 28501 |  |  | 2543 |  | 6367 | 8395 | 11196 | 33312 | 575 |  | 575 |  | 0 |  |  | 32737 |  |  | 3114 |  | 7968 | 10123 | 11532 | 624
四川省 | 2015 | 81375 | 854 |  | 854 |  |  |  |  | 80521 |  |  | 9835 |  | 16189 | 26345 | 28152 | 91661 | 1094 |  | 854 |  | 240 |  |  | 90566 |  |  | 13539 |  | 20264 | 28325 | 28438 | 1333
贵州省 | 2015 | 47495 | 0 | [6 empty] | 47494 |  |  | 3419 |  | 10891 | 15181 | 18003 | 47575 | 0 |  |  |  | 0 |  |  | 47575 |  |  | 3419 |  | 10891 | 15239 | 18026 | 194
云南省 | 2015 | 79937 | 0 | [6 empty] | 79937 |  |  | 10376 |  | 14109 | 23569 | 31883 | 80750 | 0 |  |  |  | 0 |  |  | 80750 |  |  | 10642 |  | 14318 | 23893 | 31897 | 362
西藏自治区 | 2015 | 13114 | 423 |  |  |  |  | 423 |  | 12691 |  |  |  |  | 2158 | 4957 | 5576 | 13423 | 423 |  |  |  | 0 | 423 |  | 13000 |  |  | 0 |  | 2261 | 5125 | 5614 | 7
陕西省 | 2015 | 51292 | 476 |  | 168 | 308 |  |  |  | 50818 |  | 1415 | 565 | 7754 | 327 | 22375 | 18382 | 55024 | 770 |  | 168 | 308 | 294 |  |  | 54255 |  | 2323 | 271 | 8880 | 327 | 24011 | 18443 | 982
甘肃省 | 2015 | 58609 | 1351 |  | 1351 |  |  |  |  | 57258 |  | 3379 |  | 9198 | 828 | 21690 | 22163 | 60684 | 1351 |  | 1351 |  | 0 |  |  | 59333 |  | 5086 | 0 | 9323 | 847 | 21881 | 22196 | 137
青海省 | 2015 | 26978 | 609 |  |  |  |  | 609 |  | 26370 |  | 2565 |  | 5965 |  | 10687 | 7153 | 28904 | 1217 |  |  |  | 0 | 1217 |  | 27686 |  | 2716 | 0 | 6123 |  | 11643 | 7204 | 92
宁夏回族自治区 | 2015 | 13667 | 218 |  | 112 | 106 |  |  |  | 13449 |  | 1128 |  | 2302 | 1947 | 4741 | 3331 | 15600 | 218 |  | 112 | 106 | 0 |  |  | 15382 |  | 1128 | 0 | 2345 | 2282 | 6063 | 3564 | 93
新疆维吾尔自治区 | 2015 | 68856 | 166 |  | 166 |  |  |  |  | 68691 |  | 4216 | 186 |  | 19190 | 22531 | 22568 | 70537 | 166 |  | 166 |  | 0 |  |  | 70372 |  | 4412 | 186 |  | 19821 | 23254 | 22699 | 166
跨区 | 2015 | 16529 | 2787 |  | 2787 |  |  |  |  | 13742 |  |  | 13551 |  | 191 |  |  | 18677 | 8280 |  | 2787 |  | 5493 |  |  | 10398 |  |  | 10198 |  | 200 |  |  | 31
全国 | 2016 | 1581310 | 14660 |  | 12295 | 1334 |  | 1031 |  | 1566650 | 5823 | 14957 | 149044 | 26501 | 335210 | 547826 | 487289 | 1756141 | 28808 |  | 12295 | 1334 | 13539 | 1640 |  | 1727335 | 7245 | 17968 | 165875 | 28366 | 397050 | 611431 | 499400 | 57933
北京市 | 2016 | 8916 | 0 | [6 empty] | 8917 |  |  | 1401 |  | 2664 | 3094 | 1758 | 10024 | 0 | [6 empty] | 10024 |  |  | 1446 |  | 2908 | 3775 | 1895 | 2062
天津市 | 2016 | 11149 | 0 | [6 empty] | 11150 | 579 |  | 982 |  | 2856 | 3322 | 3411 | 11149 | 0 | [6 empty] | 11150 | 579 |  | 982 |  | 2856 | 3322 | 3411 | 6074
河北省 | 2016 | 87740 | 200 |  |  | 200 |  |  |  | 87540 | 1167 |  | 11655 |  | 17687 | 27493 | 29538 | 96632 | 200 |  |  | 200 |  |  |  | 96432 | 1419 |  | 11698 |  | 21554 | 31024 | 30737 | 1747
山西省 | 2016 | 64359 | 727 |  | 422 | 305 |  |  |  | 63632 | 599 |  | 7526 |  | 14498 | 18603 | 22406 | 68293 | 727 |  | 422 | 305 |  |  |  | 67565 | 657 |  | 8498 |  | 16180 | 19730 | 22500 | 727
内蒙古自治区 | 2016 | 94980 | 0 | [6 empty] | 94980 |  |  | 8401 |  | 28087 | 38325 | 20167 | 97695 | 715 |  |  |  | 715 |  |  | 96980 |  |  | 8263 |  | 29356 | 39180 | 20181 | 106
辽宁省 | 2016 | 44297 | 0 | [6 empty] | 44297 |  |  | 6271 |  | 13834 | 24157 | 35 | 58718 | 193 |  |  |  | 193 |  |  | 58525 |  |  | 7632 |  | 18096 | 32759 | 38 | 2071
吉林省 | 2016 | 27593 | 0 | [6 empty] | 27592 |  |  | 2460 |  | 9024 | 16064 | 44 | 34473 | 0 | [6 empty] | 34473 |  |  | 3102 |  | 11276 | 20051 | 44 | 217
黑龙江省 | 2016 | 52300 | 0 | [6 empty] | 52300 |  |  | 4325 |  | 12152 | 22782 | 13041 | 56436 | 0 | [6 empty] | 56436 |  |  | 4700 |  | 14048 | 24534 | 13154 | 532
上海市 | 2016 | 7109 | 106 |  | 106 |  |  |  |  | 7004 | 74 |  | 757 |  | 1957 | 895 | 3321 | 9642 | 187 |  | 106 |  | 81 |  |  | 9454 | 147 |  | 1149 |  | 3454 | 920 | 3784 | 12645
江苏省 | 2016 | 69880 | 65 |  | 65 |  |  |  |  | 69815 | 1015 |  | 8869 |  | 18909 | 23842 | 17180 | 89802 | 212 |  | 65 |  | 147 |  |  | 89589 | 1015 |  | 11738 |  | 26866 | 30736 | 19234 | 5952
浙江省 | 2016 | 45840 | 526 |  | 526 |  |  |  |  | 45314 | 833 |  | 5813 |  | 11150 | 14928 | 12590 | 62527 | 998 |  | 526 |  | 472 |  |  | 61529 | 1185 |  | 8224 |  | 16290 | 21498 | 14332 | 5252
安徽省 | 2016 | 58638 | 1206 |  | 1206 |  |  |  |  | 57431 | 614 |  | 4932 |  | 11270 | 16504 | 24111 | 67246 | 2789 |  | 1206 |  | 1583 |  |  | 64457 | 1223 |  | 5335 |  | 14524 | 18631 | 24744 | 1469
福建省 | 2016 | 41168 | 0 | [6 empty] | 41167 | 342 |  | 3791 |  | 9155 | 14311 | 13568 | 47417 | 0 | [6 empty] | 47418 | 342 |  | 4922 |  | 12301 | 16143 | 13710 | 1109
江西省 | 2016 | 45755 | 450 |  | 450 |  |  |  |  | 45307 |  |  | 3507 |  | 10931 | 14364 | 16505 | 48727 | 450 |  | 450 |  |  |  |  | 48278 |  |  | 4185 |  | 12102 | 15434 | 16557 | 668
山东省 | 2016 | 81130 | 415 |  |  | 415 |  |  |  | 80714 | 78 |  | 6016 |  | 18446 | 25237 | 30937 | 95866 | 415 |  |  | 415 |  |  |  | 95448 | 155 |  | 7712 |  | 23555 | 30264 | 33762 | 5053
河南省 | 2016 | 70147 | 710 |  | 710 |  |  |  |  | 69437 | 343 |  | 5810 | 95 | 17222 | 22127 | 23840 | 74455 | 710 |  | 710 |  |  |  |  | 73745 | 343 |  | 7779 | 140 | 18325 | 23180 | 23978 | 825
湖北省 | 2016 | 65413 | 981 |  | 981 |  |  |  |  | 64431 | 180 |  | 9618 |  | 13225 | 20382 | 21026 | 70074 | 2779 |  | 981 |  | 1798 |  |  | 67295 | 180 |  | 9689 |  | 14519 | 21621 | 21286 | 1197
湖南省 | 2016 | 64509 | 1387 |  | 1387 |  |  |  |  | 63121 |  |  | 5103 |  | 13236 | 21589 | 23193 | 66837 | 2244 |  | 1387 |  | 857 |  |  | 64593 |  |  | 4409 |  | 14003 | 22729 | 23452 | 581
广东省 | 2016 | 59618 | 0 | [6 empty] | 59618 |  |  | 6761 |  | 15956 | 29497 | 7404 | 74931 | 0 | [6 empty] | 74931 |  |  | 9881 |  | 22549 | 34935 | 7566 | 3857
广西壮族自治区 | 2016 | 66257 | 0 | [6 empty] | 66258 |  |  | 1816 |  | 14583 | 19197 | 30662 | 70237 | 0 | [6 empty] | 70236 |  |  | 1941 |  | 16606 | 20618 | 31071 | 535
海南省 | 2016 | 10645 | 0 | [6 empty] | 10644 |  |  |  |  | 4034 | 3932 | 2678 | 10714 | 0 | [6 empty] | 10714 |  |  | 0 |  | 4047 | 3970 | 2697 | 157
重庆市 | 2016 | 31341 | 575 |  | 575 |  |  |  |  | 30767 |  |  | 2673 |  | 6971 | 9494 | 11629 | 35475 | 575 |  | 575 |  |  |  |  | 34900 |  |  | 3372 |  | 8608 | 10759 | 12161 | 757
四川省 | 2016 | 82020 | 854 |  | 854 |  |  |  |  | 81165 |  |  | 9848 |  | 16339 | 26536 | 28442 | 92326 | 1094 |  | 854 |  | 240 |  |  | 91231 |  |  | 13555 |  | 20376 | 28615 | 28685 | 1562
贵州省 | 2016 | 48864 | 0 | [6 empty] | 48864 |  |  | 3502 |  | 11161 | 15764 | 18437 | 48925 | 0 | [6 empty] | 48925 |  |  | 3502 |  | 11161 | 15813 | 18449 | 580
云南省 | 2016 | 84550 | 0 | [6 empty] | 84550 |  |  | 11674 |  | 14595 | 24738 | 33543 | 85368 | 562 |  |  |  | 562 |  |  | 84805 |  |  | 11378 | ， | 14767 | 25115 | 33545 | 403
西藏自治区 | 2016 | 15081 | 423 |  |  |  |  | 423 |  | 14658 |  |  |  |  | 3093 | 6551 | 5014 | 15359 | 423 |  |  |  |  | 423 |  | 14936 |  |  | 0 |  | 3371 | 6551 | 5014 | 5
陕西省 | 2016 | 49933 | 822 |  | 514 | 308 |  |  |  | 49112 |  | 1415 | 565 | 8048 | 327 | 21648 | 17109 | 54565 | 1116 |  | 514 | 308 | 294 |  |  | 53449 |  | 2323 | 271 | 9540 | 327 | 23788 | 17200 | 1189
甘肃省 | 2016 | 58955 | 1351 |  | 1351 |  |  |  |  | 57604 |  | 3447 |  | 9562 | 828 | 22033 | 21734 | 61378 | 1351 |  | 1351 |  |  |  |  | 60027 |  | 5204 | 0 | 9758 | 847 | 22448 | 21770 | 106
青海省 | 2016 | 27083 | 609 |  |  |  |  | 609 |  | 26475 |  | 2681 |  | 6137 |  | 11043 | 6614 | 28616 | 1217 |  |  |  |  | 1217 |  | 27398 |  | 2832 | 0 | 6268 |  | 11639 | 6659 | 104
宁夏回族自治区 | 2016 | 16159 | 300 |  | 194 | 106 |  |  |  | 15860 |  | 1828 |  | 2659 | 2153 | 5577 | 3643 | 17535 | 300 |  | 194 | 106 |  |  |  | 17235 |  | 1828 | 0 | 2659 | 2258 | 6680 | 3810 | 118
新疆维吾尔自治区 | 2016 | 72130 | 166 |  | 166 |  |  |  |  | 71964 |  | 5586 | 196 |  | 18676 | 23798 | 23708 | 74801 | 166 |  | 166 |  |  |  |  | 74635 |  | 5781 | 196 |  | 19720 | 24966 | 23972 | 243
跨区 | 2016 | 17752 | 2787 |  | 2787 |  |  |  |  | 14965 |  |  | 14774 |  | 191 |  |  | 19899 | 9385 |  | 2787 |  | 6598 |  |  | 10515 |  |  | 10315 |  | 200 |  |  | 31
全国 | 2017 | 1622835 | 23239 |  | 20874 | 1334 |  | 1031 |  | 1599596 | 7936 | 14582 | 156838 | 26870 | 350309 | 556697 | 486364 | 1825611 | 37400 |  | 20874 | 1334 | 13552 | 1640 |  | 1788211 | 10073 | 18830 | 173771 | 30183 | 415311 | 631361 | 508682 | 62760
北京市 | 2017 | 9309 | 0 | [6 empty] | 9308 |  |  | 1752 |  | 2658 | 3183 | 1715 | 10402 | 0 | [6 empty] | 10403 |  |  | 1801 |  | 2903 | 3836 | 1863 | 2246
天津市 | 2017 | 11725 | 392 |  | 392 |  |  |  |  | 11334 | 579 |  | 1076 |  | 2921 | 3360 | 3398 | 11725 | 392 |  | 392 |  |  |  |  | 11334 | 579 |  | 1076 |  | 2921 | 3360 | 3398 | 6312
河北省 | 2017 | 91426 | 1244 |  | 1044 | 200 |  |  |  | 90182 | 1588 |  | 11724 |  | 18387 | 28733 | 29750 | 100769 | 1244 |  | 1044 | 200 |  |  |  | 99524 | 1839 |  | 11724 |  | 22321 | 32502 | 31138 | 1899
山西省 | 2017 | 67475 | 1035 |  | 730 | 305 |  |  |  | 66441 | 1018 |  | 7657 |  | 14829 | 19661 | 23276 | 71853 | 1035 |  | 730 | 305 |  |  |  | 70817 | 1284 |  | 8802 |  | 16482 | 20883 | 23366 | 762
内蒙古自治区 | 2017 | 103078 | 767 |  | 767 |  |  |  |  | 102310 | 468 |  | 10111 |  | 31501 | 38991 | 21239 | 106019 | 1495 |  | 767 |  | 728 |  |  | 104523 | 468 |  | 9940 |  | 32998 | 39875 | 21242 | 286
辽宁省 | 2017 | 45955 | 0 | [6 empty] | 45955 |  |  | 6452 |  | 14136 | 25332 | 35 | 60811 | 193 |  |  |  | 193 |  |  | 60616 |  |  | 8009 |  | 18369 | 34200 | 38 | 1425
吉林省 | 2017 | 28475 | 0 | [6 empty] | 28475 |  |  | 2693 |  | 9356 | 16382 | 44 | 35427 | 0 | [6 empty] | 35428 |  |  | 3377 |  | 11645 | 20362 | 44 | 266
黑龙江省 | 2017 | 53215 | 0 | [6 empty] | 53215 |  |  | 4491 |  | 12386 | 23263 | 13075 | 57870 | 0 | [6 empty] | 57870 |  |  | 5012 |  | 14603 | 25059 | 13196 | 561
上海市 | 2017 | 7290 | 106 |  | 106 |  |  |  |  | 7184 | 74 |  | 757 |  | 2053 | 961 | 3339 | 9880 | 187 |  | 106 |  | 81 |  |  | 9692 | 147 |  | 1149 |  | 3601 | 993 | 3802 | 13627
江苏省 | 2017 | 73358 | 418 |  | 418 |  |  |  |  | 72940 | 1015 |  | 9365 |  | 20536 | 25336 | 16688 | 93433 | 565 |  | 418 |  | 147 |  |  | 92868 | 1015 |  | 12315 |  | 28576 | 32234 | 18728 | 6305
浙江省 | 2017 | 46307 | 526 |  | 526 |  |  |  |  | 45780 | 834 |  | 5846 |  | 11544 | 15203 | 12353 | 63924 | 998 |  | 526 |  | 472 |  |  | 62926 | 1187 |  | 8349 |  | 17123 | 22127 | 14140 | 5683
安徽省 | 2017 | 61174 | 1461 |  | 1461 |  |  |  |  | 59713 | 614 |  | 5164 |  | 12252 | 17131 | 24552 | 70021 | 3044 |  | 1461 |  | 1583 |  |  | 66977 | 1223 |  | 5368 |  | 15726 | 19392 | 25268 | 1056
福建省 | 2017 | 42427 | 0 | [6 empty] | 42427 | 342 |  | 4127 |  | 9217 | 14904 | 13837 | 48652 | 0 | [6 empty] | 48652 | 342 |  | 5215 |  | 12309 | 16798 | 13988 | 1268
江西省 | 2017 | 47699 | 450 |  | 450 |  |  |  |  | 47249 |  |  | 3845 |  | 11485 | 14804 | 17115 | 50986 | 450 |  | 450 |  |  |  |  | 50537 |  |  | 4537 |  | 12968 | 15862 | 17170 | 743
山东省 | 2017 | 86394 | 1544 |  | 1129 | 415 |  |  |  | 84850 | 583 |  | 6808 |  | 19813 | 26500 | 31146 | 101893 | 1544 |  | 1129 | 415 |  |  |  | 100350 | 1166 |  | 8623 |  | 25018 | 31431 | 34112 | 5341
河南省 | 2017 | 71153 | 722 |  | 722 |  |  |  |  | 70430 | 343 |  | 5814 | 95 | 17514 | 22787 | 23877 | 75487 | 722 |  | 722 |  |  |  |  | 74765 | 343 |  | 7783 | 140 | 18629 | 23879 | 23991 | 973
湖北省 | 2017 | 66742 | 1185 |  | 1185 |  |  |  |  | 65557 | 180 |  | 9996 |  | 13095 | 20872 | 21414 | 71120 | 2983 |  | 1185 |  | 1798 |  |  | 68136 | 180 |  | 9806 |  | 14351 | 22186 | 21613 | 1274
湖南省 | 2017 | 65823 | 1741 |  | 1741 |  |  |  |  | 64081 |  |  | 5290 |  | 13491 | 21882 | 23418 | 68344 | 2598 |  | 1741 |  | 857 |  |  | 65746 |  |  | 4595 |  | 14413 | 23056 | 23682 | 645
广东省 | 2017 | 54935 | 0 | [6 empty] | 54935 |  |  | 7207 |  | 17192 | 25360 | 5176 | 75515 | 0 | [6 empty] | 75515 |  |  | 9961 |  | 23658 | 34643 | 7253 | 4398
广西壮族自治区 | 2017 | 69641 | 0 | [6 empty] | 69641 |  |  | 2223 |  | 14672 | 20051 | 32695 | 73827 | 0 | [6 empty] | 73828 |  |  | 2350 |  | 16957 | 21386 | 33135 | 2354
海南省 | 2017 | 10426 | 0 | [6 empty] | 10427 |  |  |  |  | 4030 | 3713 | 2684 | 10426 | 0 | [6 empty] | 10427 |  |  | 0 |  | 4030 | 3713 | 2684 | 101
重庆市 | 2017 | 31399 | 676 |  | 676 |  |  |  |  | 30723 |  |  | 2727 |  | 7182 | 9561 | 11253 | 35739 | 676 |  | 676 |  |  |  |  | 35063 |  |  | 3484 |  | 8952 | 10856 | 11771 | 925
四川省 | 2017 | 84637 | 854 |  | 854 |  |  |  |  | 83783 |  |  | 10184 |  | 17125 | 26992 | 29482 | 95188 | 1094 |  | 854 |  | 240 |  |  | 94094 |  |  | 14180 |  | 21168 | 29030 | 29716 | 1740
贵州省 | 2017 | 50161 | 0 | [6 empty] | 50162 |  |  | 3498 |  | 11974 | 16937 | 17753 | 50316 | 0 | [6 empty] | 50316 |  |  | 3498 |  | 11973 | 17013 | 17832 | 84
云南省 | 2017 | 85227 | 0 | [6 empty] | 85227 |  |  | 12484 |  | 15258 | 24031 | 33454 | 85915 | 562 |  |  |  | 562 |  |  | 85353 |  |  | 12024 |  | 15366 | 24469 | 33494 | 414
西藏自治区 | 2017 | 19429 | 423 |  |  |  |  | 423 |  | 19007 |  |  |  |  | 3112 | 9126 | 6769 | 19708 | 423 |  |  |  |  | 423 |  | 19286 |  |  | 0 |  | 3391 | 9126 | 6769 | 7
陕西省 | 2017 | 38998 | 1276 |  | 968 | 308 |  |  |  | 37722 | 299 | 1566 | 565 | 8940 |  | 16514 | 9838 | 57486 | 1570 |  | 968 | 308 | 294 |  |  | 55916 | 299 | 2475 | 271 | 10395 | 327 | 24506 | 17643 | 1353
甘肃省 | 2017 | 61321 | 2599 |  | 2599 |  |  |  |  | 58722 |  | 3501 |  | 10531 | 824 | 22637 | 21229 | 64363 | 2599 |  | 2599 |  |  |  |  | 61764 |  | 5557 | 0 | 11040 | 835 | 23066 | 21266 | 169
青海省 | 2017 | 29159 | 609 |  |  |  |  | 609 |  | 28549 |  | 2832 |  | 6296 |  | 11773 | 7648 | 30760 | 1217 |  |  |  |  | 1217 |  | 29543 |  | 3009 | 0 | 6411 |  | 12387 | 7736 | 118
宁夏回族自治区 | 2017 | 13216 | 300 |  | 194 | 106 |  |  |  | 12916 |  | 1006 |  | 1008 | 1424 | 5697 | 3781 | 17618 | 300 |  | 194 | 106 |  |  |  | 17317 |  | 1916 | 0 | 2196 | 2311 | 6936 | 3958 | 127
新疆维吾尔自治区 | 2017 | 75539 | 166 |  | 166 |  |  |  |  | 75373 |  | 5677 | 196 |  | 20150 | 25020 | 24330 | 78265 | 166 |  | 166 |  |  |  |  | 78099 |  | 5872 | 196 |  | 21188 | 26197 | 24646 | 265
跨区 | 2017 | 19722 | 4744 |  | 4744 |  |  |  |  | 14978 |  |  | 14787 |  | 191 |  |  | 21870 | 11342 |  | 4744 |  | 6598 |  |  | 10528 |  |  | 10328 |  | 200 |  |  | 31
全国 | 2018 | 1677427 | 38179 | 608 | 21723 | 1759 | 12549 | 1031 | 509 | 1639247 | 8741 | 16093 | 156610 | 27168 | 357619 | 575426 | 497592 | 1892018 | 41995 | 608 | 21723 | 2091 | 15428 | 1640 | 506 | 1850022 | 10396 | 20543 | 187158 | 30477 | 434493 | 652891 | 514066 | 62760
北京市 | 2018 | 9311 | [7 empty] | 9311 |  |  | 1861 |  | 2979 | 2940 | 1531 | 10898 | [7 empty] | 10898 |  |  | 1910 |  | 3223 | 3948 | 1817 | 2246
天津市 | 2018 | 11998 | 392 |  | 392 |  |  |  |  | 11606 | 579 |  | 1110 |  | 3067 | 3433 | 3418 | 11998 | 392 |  | 392 |  |  |  |  | 11606 | 579 |  | 1110 |  | 3067 | 3433 | 3418 | 6312
河北省 | 2018 | 93983 | 1244 |  | 1044 | 200 |  |  |  | 92739 | 1588 |  | 12099 |  | 19032 | 29658 | 30363 | 103845 | 1244 |  | 1044 | 200 |  |  |  | 102601 | 1839 |  | 12100 |  | 23258 | 33748 | 31656 | 1899
山西省 | 2018 | 63582 | 1035 |  |  | 730 | 305 |  |  | 62547 | 1018 |  | 7877 |  | 11772 | 20886 | 20994 | 76998 | 1367 |  |  | 1062 | 305 |  |  | 75631 | 1284 |  | 9086 |  | 17055 | 22859 | 25346 | 762
内蒙古自治区 | 2018 | 111806 | 1647 |  | 887 |  | 715 |  | 44 | 110159 | 468 |  | 11867 |  | 34244 | 41355 | 22225 | 114898 | 1647 |  | 887 |  | 715 |  | 44.497 | 113251 | 468 |  | 12552 |  | 35709 | 42293 | 22228 | 286
辽宁省 | 2018 | 46050 | 193 |  |  |  | 193 |  |  | 45857 |  |  | 6711 |  | 14419 | 24696 | 31 | 63001 | 193 |  |  |  | 193 |  |  | 62808 |  |  | 8855 |  | 19060 | 34859 | 34 | 1425
吉林省 | 2018 | 31249 | [6 empty] | 1 | 31249 |  |  | 2704 |  | 10353 | 18147 | 44 | 38615 | [7 empty] | 38615 |  |  | 3387 |  | 12668 | 22517 | 44 | 266
黑龙江省 | 2018 | 56006 | [7 empty] | 56006 |  |  | 5966 |  | 13111 | 23539 | 13390 | 60185 | [7 empty] | 60185 |  |  | 5966 |  | 15361 | 25349 | 13510 | 561
上海市 | 2018 | 7219 | 427 |  | 106 |  | 81 |  | 241 | 6792 | 74 |  | 675 |  | 2063 | 943 | 3038 | 10097 | 461 |  | 106 |  | 81 |  | 274 | 9636 | 147 |  | 1151 |  | 3717 | 1028 | 3592 | 13627
江苏省 | 2018 | 75887 | 727 |  | 418 |  | 148 |  | 160 | 75160 | 1015 |  | 9184 |  | 21889 | 26975 | 16096 | 95621 | 727 |  | 418 |  | 148 |  | 160 | 94895 | 1015 |  | 12894 |  | 29508 | 33438 | 18039 | 6305
浙江省 | 2018 | 46823 | 847 |  | 526 |  | 294 |  | 27 | 45976 | 834 |  | 5592 |  | 11999 | 15367 | 12184 | 65985 | 1025 |  | 526 |  | 472 |  | 27 | 64960 | 1187 |  | 8412 |  | 18143 | 23342 | 13877 | 5683
安徽省 | 2018 | 67889 | 5890 | 608 | 2921 |  | 2361 |  |  | 61999 | 1230 |  | 4995 |  | 12698 | 17973 | 25102 | 76366 | 6695 | 608 | 2921 |  | 3166 |  |  | 69670 | 1230 |  | 5896 |  | 16315 | 20303 | 25927 | 1056
福建省 | 2018 | 42967 | [7 empty] | 42967 | 342 |  | 4258 |  | 9400 | 15166 | 13802 | 49500 | [7 empty] | 49500 | 342 |  | 5348 |  | 12740 | 17111 | 13959 | 1268
江西省 | 2018 | 48706 | 450 |  | 450 |  |  |  |  | 48256 |  |  | 4027 |  | 11460 | 15235 | 17534 | 51994 | 450 |  | 450 |  |  |  |  | 51544 |  |  | 4708 |  | 12976 | 16289 | 17570 | 743
山东省 | 2018 | 88148 | 1544 |  | 1129 | 415 |  |  |  | 86604 | 711 |  | 6945 |  | 20302 | 27202 | 31444 | 105715 | 1544 |  | 1129 | 415 |  |  |  | 104171 | 1423 |  | 9135 |  | 26455 | 32596 | 34563 | 5341
河南省 | 2018 | 74265 | 722 |  | 722 |  |  |  |  | 73543 | 343 |  | 6038 | 95 | 18203 | 24347 | 24517 | 78430 | 722 |  | 722 |  |  |  |  | 77707 | 343 |  | 7932 | 140 | 19283 | 25372 | 24637 | 973
湖北省 | 2018 | 68236 | 2309 |  | 1185 |  | 1125 |  |  | 65927 | 180 |  | 8974 |  | 13664 | 21354 | 21753 | 72551 | 2983 |  | 1185 |  | 1798 |  |  | 69568 | 180 |  | 9909 |  | 14923 | 22608 | 21948 | 1274
湖南省 | 2018 | 66748 | 2597 |  | 1740 |  | 857 |  |  | 64151 |  |  | 4473 |  | 13715 | 22396 | 23568 | 69207 | 2597 |  | 1740 |  | 857 |  |  | 66610 |  |  | 4668 |  | 14612 | 23523 | 23807 | 645
广东省 | 2018 | 38217 | 37 | [5 empty] | 37 | 38180 |  |  | 6489 |  | 14336 | 16933 | 421 | 82207 | [7 empty] | 82207 |  |  | 10877 |  | 26616 | 36944 | 7770 | 4398
广西壮族自治区 | 2018 | 70397 | [7 empty] | 70397 |  |  | 2296 |  | 14738 | 20868 | 32496 | 75733 | [7 empty] | 75733 |  |  | 2423 |  | 17716 | 22598 | 32996 | 2354
海南省 | 2018 | 10595 | [7 empty] | 10595 |  |  |  |  | 3969 | 3984 | 2643 | 10595 | [7 empty] | 10595 |  |  |  |  | 3969 | 3984 | 2643 | 101
重庆市 | 2018 | 32761 | 676 |  | 676 |  |  |  |  | 32085 |  |  | 2833 |  | 7636 | 10007 | 11609 | 37380 | 676 |  | 676 |  |  |  |  | 36704 |  |  | 3596 |  | 9551 | 11442 | 12115 | 925
四川省 | 2018 | 86223 | 1094 |  | 854 |  | 240 |  |  | 85129 |  |  | 10470 |  | 17341 | 27444 | 29873 | 97087 | 1094 |  | 854 |  | 240 |  |  | 95993 |  |  | 15053 |  | 21344 | 29480 | 30116 | 1740
贵州省 | 2018 | 55466 | [7 empty] | 55466 |  |  | 4077 |  | 13239 | 18229 | 19921 | 55580 | [7 empty] | 55580 |  |  | 4077 |  | 13239 | 18305 | 19959 | 84
云南省 | 2018 | 90719 | 562 |  |  |  | 562 |  |  | 90157 |  |  | 12382 |  | 15546 | 26922 | 35307 | 91397 | 562 |  |  |  | 562 |  |  | 90835 |  |  | 12483 |  | 15624 | 27301 | 35427 | 414
西藏自治区 | 2018 | 23131 | 423 |  |  |  |  | 423 |  | 22708 |  |  | 2832 |  | 2804 | 9173 | 7899 | 23415 | 423 |  |  |  |  | 423 |  | 22992 |  |  | 2838 |  | 3076 | 9173 | 7905 | 7
陕西省 | 2018 | 54929 | 1570 |  | 968 | 308 | 294 |  |  | 53359 | 359 | 1935 | 271 | 9509 | 327 | 23146 | 17813 | 44327 | 1570 |  | 968 | 308 | 294 |  |  | 42758 | 359 | 2844 | 271 | 10726 |  | 18516 | 10043 | 1353
甘肃省 | 2018 | 61930 | 2599 |  | 2599 |  |  |  |  | 59331 |  | 3501 |  | 10223 | 781 | 23079 | 21747 | 65225 | 2599 |  | 2599 |  |  |  |  | 62625 |  | 5557 |  | 10951 | 826 | 23508 | 21783 | 169
青海省 | 2018 | 30068 | 609 |  |  |  |  | 609 |  | 29459 |  | 3002 |  | 6288 |  | 12218 | 7950 | 31708 | 1217 |  |  |  |  | 1217 |  | 30491 |  | 3180 |  | 6410 |  | 12864 | 8038 | 118
宁夏回族自治区 | 2018 | 14017 | 301 |  | 195 | 106 |  |  |  | 13717 |  | 1136 |  | 1053 | 1570 | 6128 | 3830 | 18547 | 301 |  | 195 | 106 |  |  |  | 18246 |  | 2249 |  | 2249 | 2419 | 7317 | 4012 | 127
新疆维吾尔自治区 | 2018 | 78382 | 166 |  | 166 |  |  |  |  | 78216 |  | 6519 | 196 |  | 20770 | 25684 | 25048 | 81047 | 166 |  | 166 |  |  |  |  | 80881 |  | 6714 | 196 |  | 21841 | 26842 | 25287 | 265
跨区 | 2018 | 19720 | 10119 |  | 4744 |  | 5375 |  |  | 9600 |  |  | 9409 |  | 191 |  |  | 21867 | 11342 |  | 4744 |  | 6598 |  |  | 10525 |  |  | 10326 |  | 200 |  |  | 31
全国 | 2019 | 1764522 | 39167 | 3295 | 21907 | 1334 | 11180 | 1031 | 420 | 1725355 | 9217 | 19107 | 162253 | 30395 | 382006 | 608229 | 514148 | 1975312 | 42364 | 3295 | 21907 | 1334 | 13733 | 1639 | 457 | 1932947 | 10872 | 23256 | 195636 | 32314 | 454585 | 684406 | 531880
北京市 | 2019 | 9393 | [7 empty] | 9393 |  |  | 311 |  | 2967 | 4462 | 1652 | 12011 | [7 empty] | 12011 |  |  | 2232 |  | 3342 | 4682 | 1754
天津市 | 2019 | 12570 | 392 |  | 392 |  |  |  |  | 12178 | 579 |  | 1252 |  | 3267 | 3640 | 3441 | 12570 | 392 |  | 392 |  |  |  |  | 12178 | 579 |  | 1252 |  | 3267 | 3640 | 3441
河北省 | 2019 | 98843 | 1383 |  | 1183 | 200 |  |  |  | 97460 | 2033 |  | 13171 |  | 20530 | 31090 | 30637 | 108469 | 1383 |  | 1183 | 200 |  |  |  | 107086 | 2285 |  | 13172 |  | 24672 | 35007 | 31950
山西省 | 2019 | 72492 | 1370 |  | 1065 | 305 |  |  |  | 71122 | 1018 |  | 8154 |  | 14817 | 21640 | 25493 | 79269 | 1370 |  | 1065 | 305 |  |  |  | 77900 | 1284 |  | 9151 |  | 17057 | 23741 | 26667
内蒙古自治区 | 2019 | 116073 | 1815 |  | 1100 |  | 715 |  |  | 114257 | 468 |  | 12210 |  | 35850 | 42936 | 22793 | 119677 | 1815 |  | 1100 |  | 715 |  |  | 117862 | 468 |  | 13290 |  | 37346 | 43956 | 22801
辽宁省 | 2019 | 46850 | 193 |  |  |  | 193 |  |  | 46658 |  |  | 6727 |  | 14624 | 25275 | 31 | 64163 | 385 |  |  |  | 385 |  |  | 63778 |  |  | 9000 |  | 19495 | 35249 | 34
吉林省 | 2019 | 32450 | [7 empty] | 32450 |  |  | 3167 |  | 10561 | 18679 | 44 | 39685 | [7 empty] | 39685 |  |  | 3829 |  | 12926 | 22886 | 44
黑龙江省 | 2019 | 57367 | [7 empty] | 57367 |  |  | 6228 |  | 13523 | 24013 | 13602 | 61750 | [7 empty] | 61750 |  |  | 6229 |  | 15846 | 25950 | 13725
上海市 | 2019 | 7393 | 427 |  | 106 |  | 81 |  | 241 | 6966 | 74 |  | 675 |  | 2123 | 1072 | 3021 | 10308 | 461 |  | 106 |  | 81 |  | 274 | 9847 | 147 |  | 1152 |  | 3868 | 1159 | 3520
江苏省 | 2019 | 79542 | 727 |  | 418 |  | 148 |  | 160 | 78815 | 1045 |  | 9916 |  | 23115 | 28973 | 15766 | 98644 | 727 |  | 418 |  | 148 |  | 160 | 97917 | 1045 |  | 13130 |  | 30771 | 35284 | 17686
浙江省 | 2019 | 46578 | 937 |  | 526 |  | 411 |  |  | 45640 | 834 |  | 6168 |  | 13724 | 14806 | 10108 | 69153 | 1002 |  | 526 |  | 472 |  | 3 | 68151 | 1186 |  | 9652 |  | 19467 | 23897 | 13950
安徽省 | 2019 | 68136 | 2945 | 304 | 1460 |  | 1180 |  |  | 65192 | 1231 |  | 5261 |  | 13598 | 18953 | 26149 | 77308 | 3348 | 304 | 1460 |  | 1583 |  |  | 73961 | 1231 |  | 6689 |  | 17463 | 21555 | 27023
福建省 | 2019 | 45780 | [7 empty] | 45780 | 342 |  | 4480 |  | 10177 | 16582 | 14200 | 52198 | [7 empty] | 52198 | 342 |  | 5427 |  | 13474 | 18522 | 14433
江西省 | 2019 | 51140 | 450 |  | 450 |  |  |  |  | 50691 |  |  | 4197 |  | 11857 | 16496 | 18140 | 54354 | 450 |  | 450 |  |  |  |  | 53904 |  |  | 4879 |  | 13291 | 17558 | 18176
山东省 | 2019 | 92993 | 1544 |  | 1129 | 415 |  |  |  | 91449 | 711 |  | 7521 |  | 22183 | 28751 | 32284 | 111322 | 1544 |  | 1129 | 415 |  |  |  | 109778 | 1423 |  | 10006 |  | 28853 | 34188 | 35309
河南省 | 2019 | 79079 | 1305 | 537 | 767 |  |  |  |  | 77774 | 343 |  | 6156 | 95 | 20282 | 25444 | 25455 | 83163 | 1305 | 537 | 767 |  |  |  |  | 81859 | 343 |  | 8103 | 140 | 21266 | 26427 | 25579
湖北省 | 2019 | 69557 | 2309 |  | 1185 |  | 1125 |  |  | 67248 | 180 |  | 9141 |  | 14315 | 21667 | 21945 | 73760 | 2983 |  | 1185 |  | 1798 |  |  | 70778 | 180 |  | 9974 |  | 15570 | 22917 | 22136
湖南省 | 2019 | 65983 | 2597 |  | 1740 |  | 857 |  |  | 63386 |  |  | 4573 |  | 14463 | 23030 | 21320 | 71706 | 2597 |  | 1740 |  | 857 |  |  | 69109 |  |  | 4811 |  | 15862 | 24708 | 23729
广东省 | 2019 | 56914 | 19 | [5 empty] | 19 | 56895 |  |  | 6901 |  | 17005 | 26223 | 6767 | 82129 | 19 | [5 empty] | 19 | 82110 |  |  | 11120 |  | 26706 | 37238 | 7047
广西壮族自治区 | 2019 | 74155 | [7 empty] | 74155 |  |  | 2373 |  | 15220 | 22303 | 34259 | 78287 | [7 empty] | 78287 |  |  | 2500 |  | 18782 | 23580 | 33425
海南省 | 2019 | 10694 | [7 empty] | 10694 |  |  |  |  | 4048 | 3998 | 2648 | 10694 | [7 empty] | 10694 |  |  |  |  | 4048 | 3998 | 2648
重庆市 | 2019 | 33077 | 676 |  | 676 |  |  |  |  | 32401 |  |  | 2868 |  | 7396 | 10399 | 11737 | 37746 | 676 |  | 676 |  |  |  |  | 37070 |  |  | 3666 |  | 9166 | 11965 | 12274
四川省 | 2019 | 89002 | 1094 |  | 854 |  | 240 |  |  | 87908 |  |  | 11527 |  | 17999 | 28187 | 30195 | 99723 | 1094 |  | 854 |  | 240 |  |  | 98628 |  |  | 16077 |  | 21984 | 30132 | 30435
贵州省 | 2019 | 56449 | [7 empty] | 56449 |  |  | 4033 |  | 13572 | 18319 | 20526 | 57959 | [7 empty] | 57959 |  |  | 4033 |  | 13572 | 19170 | 21184
云南省 | 2019 | 91072 | 562 |  |  |  | 562 |  |  | 90510 |  |  | 12849 |  | 17216 | 26711 | 33733 | 91813 | 562 |  |  |  | 562 |  |  | 91251 |  |  | 12951 |  | 17294 | 27125 | 33882
西藏自治区 | 2019 | 24886 | 423 |  |  |  |  | 423 |  | 24463 |  |  | 2434 |  | 2700 | 10612 | 8717 | 25171 | 423 |  |  |  |  | 423 |  | 24748 |  |  | 2434 |  | 2986 | 10612 | 8717
陕西省 | 2019 | 58702 | 2158 | 405 | 1151 | 308 | 294 |  |  | 56545 | 359 | 3004 | 271 | 10193 | 327 | 24223 | 18169 | 62763 | 2158 | 405 | 1151 | 308 | 294 |  |  | 60605 | 359 | 3913 | 271 | 11373 | 327 | 26098 | 18265
甘肃省 | 2019 | 66048 | 3863 | 1264 | 2599 |  |  |  |  | 62184 |  | 4619 |  | 11206 | 781 | 23521 | 22056 | 68877 | 3863 | 1264 | 2599 |  |  |  |  | 65014 |  | 6528 |  | 11613 | 826 | 23950 | 22097
青海省 | 2019 | 32818 | 608 |  |  |  |  | 608 |  | 32210 |  | 3003 |  | 7014 |  | 13462 | 8731 | 34553 | 1216 |  |  |  |  | 1216 |  | 33337 |  | 3180 |  | 7142 |  | 14087 | 8928
宁夏回族自治区 | 2019 | 16308 | 486 | 186 | 195 | 106 |  |  |  | 15822 |  | 1288 |  | 1888 | 2205 | 6358 | 4083 | 19041 | 486 | 186 | 195 | 106 |  |  |  | 18555 |  | 2247 |  | 2045 | 2411 | 7574 | 4277
新疆维吾尔自治区 | 2019 | 82456 | 764 | 599 | 166 |  |  |  |  | 81692 |  | 7193 | 282 |  | 21370 | 26402 | 26447 | 85176 | 764 | 599 | 166 |  |  |  |  | 84411 |  | 7388 | 282 |  | 22448 | 27548 | 26746
跨区 | 2019 | 19720 | 10119 |  | 4744 |  | 5375 |  |  | 9600 |  |  | 9409 |  | 191 |  |  | 21867 | 11342 |  | 4744 |  | 6598 |  |  | 10525 |  |  | 10326 |  | 200
全国 | 2020 | 1881903 | 42284 | 3295 | 23632 | 1334 | 12124 | 1639 | 260 | 1839619 | 10348 | 23000 | 170674 | 32526 | 413786 | 651038 | 538248 | 2156170 | 46324 | 3295 | 24980 | 1334 | 14783 | 1639 | 293 | 2109846 | 13361 | 25046 | 203058 | 36597 | 488543 | 752563 | 590678
北京市 | 2020 | 9261 | [7 empty] | 9261 |  |  | 312 |  | 2978 | 4323 | 1648 | 11656 | [7 empty] | 11656 |  |  | 1812 |  | 3367 | 4610 | 1867
天津市 | 2020 | 14628 | 392 |  | 392 |  |  |  |  | 14236 | 579 |  | 1093 |  | 3627 | 4193 | 4744 | 14628 | 392 |  | 392 |  |  |  |  | 14236 | 579 |  | 1093 |  | 3627 | 4193 | 4744
河北省 | 2020 | 105627 | 1598 |  | 1183 | 200 | 215 |  |  | 104029 | 2322 |  | 13482 |  | 23321 | 33610 | 31293 | 117437 | 2041 |  | 1183 | 200 | 658 |  |  | 115396 | 2573 |  | 13790 |  | 27487 | 38125 | 33421
山西省 | 2020 | 78353 | 1370 |  | 1065 | 305 |  |  |  | 76983 | 1651 |  | 8801 |  | 16532 | 22899 | 27099 | 86612 | 1370 |  | 1065 | 305 |  |  |  | 85242 | 2002 |  | 10375 |  | 18977 | 25264 | 28623
内蒙古自治区 | 2020 | 120786 | 1328 |  | 613 |  | 715 |  |  | 119458 | 468 |  | 13411 |  | 36791 | 45332 | 23456 | 128164 | 1695 |  | 980 |  | 715 |  |  | 126468 | 503 |  | 14241 |  | 39698 | 48314 | 23712
辽宁省 | 2020 | 48280 | 193 |  |  |  | 193 |  |  | 48087 |  |  | 7038 |  | 15239 | 25776 | 35 | 66842 | 385 |  |  |  | 385 |  |  | 66457 |  |  | 9291 |  | 20081 | 37046 | 38
吉林省 | 2020 | 35166 | [7 empty] | 35166 |  |  | 3920 |  | 11192 | 20010 | 44 | 41451 | [7 empty] | 41451 |  |  | 4550 |  | 13142 | 23715 | 44
黑龙江省 | 2020 | 58647 | [7 empty] | 58647 |  |  | 6229 |  | 13872 | 25032 | 13515 | 63560 | [6 empty] | j | 63560 |  |  | 6229 |  | 16126 | 27287 | 13918
上海市 | 2020 | 7140 | 427 |  | 106 |  | 81 |  | 241 | 6713 | 74 |  | 675 |  | 2136 | 918 | 2910 | 10322 | 461 |  | 106 |  | 81 |  | 274 | 9861 | 147 |  | 1152 |  | 3894 | 1202 | 3466
江苏省 | 2020 | 79516 | 566 |  | 418 |  | 148 |  |  | 78950 | 1045 |  | 11256 |  | 26132 | 27920 | 12597 | 107906 | 566 |  | 418 |  | 148 |  |  | 107340 | 1045 |  | 13159 |  | 32444 | 39074 | 21618
浙江省 | 2020 | 48366 | 937 |  | 526 |  | 411 |  |  | 47428 | 834 |  | 6114 |  | 13749 | 16085 | 10646 | 73225 | 999 |  | 526 |  | 472 |  |  | 72226 | 1186 |  | 9195 |  | 20012 | 26060 | 15773
安徽省 | 2020 | 70608 | 2945 | 304 | 1458 |  | 1183 |  |  | 67663 | 618 |  | 4389 |  | 14724 | 19022 | 28910 | 83036 | 3348 | 304 | 1458 |  | 1586 |  |  | 79688 | 1232 |  | 6881 |  | 18891 | 22244 | 30440
福建省 | 2020 | 48563 | [7 empty] | 48563 | 342 |  | 5522 |  | 10744 | 17487 | 14468 | 54913 | [7 empty] | 54913 | 342 |  | 5671 |  | 14119 | 19899 | 14882
江西省 | 2020 | 59448 | 450 |  | 450 |  |  |  |  | 58998 |  |  | 4177 |  | 14484 | 19890 | 20447 | 60536 | 450 |  | 450 |  |  |  |  | 60086 |  |  | 5117 |  | 14484 | 19917 | 20569
山东省 | 2020 | 93809 | 1540 |  | 1124 | 415 |  |  |  | 92270 | 1159 |  | 7510 |  | 24972 | 28655 | 29974 | 121596 | 1540 |  | 1124 | 415 |  |  |  | 120056 | 2317 |  | 10544 |  | 31419 | 37104 | 38671
河南省 | 2020 | 84383 | 1634 | 537 | 1097 |  |  |  |  | 82749 | 717 |  | 6173 | 95 | 20625 | 29935 | 25203 | 94838 | 1634 | 537 | 1097 |  |  |  |  | 93204 | 894 |  | 8186 | 140 | 22425 | 33299 | 28259
湖北省 | 2020 | 70921 | 1665 |  | 204 |  | 1461 |  |  | 69256 | 180 |  | 9563 |  | 14147 | 22744 | 22622 | 78669 | 2983 |  | 1185 |  | 1798 |  |  | 75686 | 180 |  | 10400 |  | 16266 | 24641 | 24199
湖南省 | 2020 | 73514 | 2597 |  | 1740 |  | 857 |  |  | 70917 |  |  | 5326 |  | 15849 | 24778 | 24964 | 77063 | 2597 |  | 1740 |  | 857 |  |  | 74466 |  |  | 5326 |  | 16541 | 26238 | 26360
广东省 | 2020 | 58878 | 19 | [5 empty] | 19 | 58859 |  |  | 7238 |  | 18024 | 26854 | 6743 | 86482 | 19 | [5 empty] | 19 | 86463 |  |  | 11710 |  | 28743 | 38495 | 7515
广西壮族自治区 | 2020 | 77365 | [7 empty] | 77365 |  |  | 2228 |  | 16239 | 23893 | 35006 | 83416 | [7 empty] | 83416 |  |  | 2334 |  | 19713 | 25973 | 35395
海南省 | 2020 | 11022 | [7 empty] | 11022 |  |  |  |  | 4221 | 4126 | 2674 | 11022 | [7 empty] | 11022 |  |  |  |  | 4221 | 4126 | 2674
重庆市 | 2020 | 36445 | 678 |  | 678 |  |  |  |  | 35768 |  |  | 3638 |  | 8039 | 11472 | 12619 | 39730 | 678 |  | 678 |  |  |  |  | 39052 |  |  | 3794 |  | 9854 | 12541 | 12862
四川省 | 2020 | 101563 | 1094 |  | 854 |  | 240 |  |  | 100469 |  |  | 11681 |  | 23099 | 32010 | 33679 | 112379 | 1094 |  | 854 |  | 240 |  |  | 111284 |  |  | 16103 |  | 25805 | 34002 | 35375
贵州省 | 2020 | 55817 | [7 empty] | 55817 |  |  | 4141 |  | 13635 | 19761 | 18279 | 56490 | [7 empty] | 56490 |  |  | 4141 |  | 13659 | 20192 | 18498
云南省 | 2020 | 93482 | 562 |  |  |  | 562 |  |  | 92920 |  |  | 14362 |  | 17798 | 27343 | 33416 | 94441 | 562 |  |  |  | 562 |  |  | 93879 |  |  | 14652 |  | 17891 | 27791 | 33545
西藏自治区 | 2020 | 37165 | 423 |  |  |  |  | 423 |  | 36742 |  |  | 2434 |  | 4594 | 13462 | 16252 | 37340 | 423 |  |  |  |  | 423 |  | 36917 |  |  | 2434 |  | 4651 | 13543 | 16289
陕西省 | 2020 | 61718 | 2675 | 405 | 1668 | 308 | 294 |  |  | 59043 | 359 | 3543 | 271 | 10459 | 327 | 25693 | 18391 | 65416 | 2675 | 405 | 1668 | 308 | 294 |  |  | 62741 | 359 | 4452 | 271 | 11428 | 327 | 27422 | 18483
甘肃省 | 2020 | 74433 | 4303 | 1264 | 3039 |  |  |  |  | 70130 |  | 6592 |  | 11236 | 801 | 27946 | 23555 | 80564 | 4303 | 1264 | 3039 |  |  |  |  | 76261 |  | 6592 |  | 12450 | 843 | 29439 | 26938
青海省 | 2020 | 28655 | 1678 |  | 462 |  |  | 1216 |  | 26976 |  | 4033 |  | 7390 |  | 9952 | 5601 | 40934 | 1678 |  | 462 |  |  | 1216 |  | 39256 |  | 4091 |  | 7405 |  | 15937 | 11823
宁夏回族自治区 | 2020 | 23608 | 486 | 186 | 195 | 106 |  |  |  | 23121 |  | 1320 |  | 3346 | 2303 | 8692 | 7460 | 32268 | 486 | 186 | 195 | 106 |  |  |  | 31782 |  | 2400 |  | 5174 | 4606 | 11718 | 7883
新疆维吾尔自治区 | 2020 | 93178 | 764 | 599 | 166 |  |  |  |  | 92414 |  | 7512 | 282 |  | 23401 | 31222 | 29997 | 99530 | 764 | 599 | 166 |  |  |  |  | 98765 |  | 7512 | 282 |  | 25027 | 33149 | 32795
跨区 | 2020 | 21559 | 11958 |  | 6194 |  | 5764 |  |  | 9600 |  |  | 9409 |  | 191 |  |  | 23707 | 13181 |  | 6194 |  | 6987 |  |  | 10525 |  |  | 10326 |  | 200
全国 | 2021 | [16 empty] | 2227423 | 47829 | 3295 | 27304 | 1334 | 14590 | 1031 | 274 | 2179595 | 14626 | 26754 | 211042 | 35569 | 508091 | 778479 | 605033
北京市 | 2021 | [16 empty] | 11351 | [7 empty] | 11351 |  |  | 1858 |  | 3379 | 4223 | 1891
天津市 | 2021 | [16 empty] | 15673 | 392 |  | 392 |  |  |  |  | 15281 | 579 |  | 1299 |  | 3876 | 4642 | 4887
河北省 | 2021 | [16 empty] | 121883 | 2041 |  | 1183 | 200 | 658 |  |  | 119842 | 3138 |  | 14169 |  | 28714 | 39097 | 34724
山西省 | 2021 | [16 empty] | 88415 | 1671 |  | 1367 | 305 |  |  |  | 86744 | 2002 |  | 10380 |  | 19543 | 26211 | 28608
内蒙古自治区 | 2021 | [16 empty] | 128927 | 1695 |  | 980 |  | 715 |  |  | 127232 | 522 |  | 13962 |  | 40224 | 48577 | 23947
辽宁省 | 2021 | [16 empty] | 68023 | 193 |  |  |  | 193 |  |  | 67831 |  |  | 9263 |  | 20455 | 38073 | 40
吉林省 | 2021 | [16 empty] | 42680 | [7 empty] | 42680 |  |  | 4601 |  | 13696 | 24340 | 44
黑龙江省 | 2021 | [16 empty] | 64898 | [7 empty] | 64898 |  |  | 6240 |  | 16632 | 27625 | 14400
上海市 | 2021 | [16 empty] | 10507 | 461 |  | 106 |  | 81 |  | 274 | 10045 | 147 |  | 1152 |  | 3972 | 1259 | 3515
江苏省 | 2021 | [16 empty] | 112838 | 566 |  | 418 |  | 148 |  |  | 112272 | 1045 |  | 14378 |  | 34852 | 40842 | 21155
浙江省 | 2021 | [16 empty] | 73353 | 999 |  | 526 |  | 472 |  |  | 72355 | 1186 |  | 8988 |  | 20881 | 26278 | 15021
安徽省 | 2021 | [16 empty] | 87399 | 3348 | 304 | 1458 |  | 1586 |  |  | 84051 | 1232 |  | 7098 |  | 19698 | 24285 | 31738
福建省 | 2021 | [16 empty] | 56935 | [7 empty] | 56935 | 342 |  | 5746 |  | 14598 | 21175 | 15074
江西省 | 2021 | [16 empty] | 65179 | 769 |  | 769 |  |  |  |  | 64409 | 454 |  | 5872 |  | 15971 | 20767 | 21346
山东省 | 2021 | [16 empty] | 128201 | 1540 |  | 1124 | 415 |  |  |  | 126661 | 2317 |  | 11305 |  | 32448 | 39561 | 41030
河南省 | 2021 | [16 empty] | 97794 | 2138 | 537 | 1601 |  |  |  |  | 95656 | 894 |  | 8354 | 140 | 23039 | 34150 | 29079
湖北省 | 2021 | [16 empty] | 81195 | 3133 |  | 1335 |  | 1798 |  |  | 78062 | 180 |  | 10589 |  | 17007 | 25652 | 24633
湖南省 | 2021 | [16 empty] | 80323 | 3672 |  | 2816 |  | 857 |  |  | 76650 | 228 |  | 5763 |  | 17616 | 26975 | 26068
广东省 | 2021 | [16 empty] | 91940 | [7 empty] | 91940 |  |  | 13479 |  | 31555 | 39957 | 6949
广西壮族自治区 | 2021 | [16 empty] | 85115 | [7 empty] | 85115 |  |  | 2339 |  | 20713 | 26466 | 35597
海南省 | 2021 | [16 empty] | 11289 | [7 empty] | 11289 |  |  |  |  | 4251 | 4262 | 2776
重庆市 | 2021 | [16 empty] | 40713 | 676 |  | 676 |  |  |  |  | 40037 |  |  | 3831 |  | 10309 | 12738 | 13160
四川省 | 2021 | [16 empty] | 119123 | 1302 |  | 1061 |  | 240 |  |  | 117822 |  |  | 18052 |  | 26243 | 35954 | 37573
贵州省 | 2021 | [16 empty] | 56042 | [7 empty] | 56042 |  |  | 4107 |  | 14199 | 19207 | 18529
云南省 | 2021 | [16 empty] | 97210 | 562 |  |  |  | 562 |  |  | 96648 |  |  | 14852 |  | 19479 | 28599 | 33718
西藏自治区 | 2021 | [16 empty] | 37457 | 423 |  |  |  |  | 423 |  | 37034 |  |  | 2488 |  | 4818 | 13350 | 16378
陕西省 | 2021 | [16 empty] | 65771 | 2675 | 405 | 1668 | 308 | 294 |  |  | 63096 | 359 | 4452 | 271 | 11428 | 327 | 27689 | 18571
甘肃省 | 2021 | [16 empty] | 80778 | 4303 | 1264 | 3039 |  |  |  |  | 76475 |  | 6592 |  | 12952 | 832 | 29357 | 26743
青海省 | 2021 | [16 empty] | 44175 | 839 |  | 231 |  |  | 608 |  | 43335 |  | 4128 |  | 7601 |  | 18201 | 13406
宁夏回族自治区 | 2021 | [16 empty] | 33638 | 486 | 186 | 195 | 106 |  |  |  | 33151 |  | 2811 |  | 3448 | 2573 | 13273 | 11046
新疆维吾尔自治区 | 2021 | [16 empty] | 104844 | 764 | 599 | 166 |  |  |  |  | 104080 |  | 8772 | 282 |  | 25946 | 35695 | 33386
跨区 | 2021 | [16 empty] | 23755 | 13181 |  | 6194 |  | 6987 |  |  | 10574 |  |  | 10326 |  | 248

## Capacity by Linetype
Index | Item | Year | 建设规模 |  | 本年施工规模 |  | 本年新开工规模 |  | 累计新增能力 |  | 本年新增能力 |  | Item | 电流 | 电压 | 容量长度比 | 建设规模 |  | 本年施工规模 |  | 本年新开工规模 |  | 累计新增能力 |  | 本年新增能力
|  |  | 容量 | 长度 | 容量 | 长度 | 容量 | 长度 | 容量 | 长度 | 容量 | 长度 |  |  |  |  | 容量 | 长度 | 容量 | 长度 | 容量 | 长度 | 容量 | 长度 | 容量 | 长度
1 | 全国 | 2020 |  | 176608 |  | 150404 |  | 61102 |  | 67542 |  | 62653 | ±400千伏 | 直流 | 400 | 0.58023 |  |  |  |  | 30712 | 57829 | 46019 | 79311 | 34585 | 56679
2 | 1、直流工程 | 2020 | 12600 | 13148 | 12600 | 13147 | 3800 | 3890 | 5200 | 4444 | 5200 | 4444 | ±500千伏 | 直流 | 500 | 0.86129 | 7960 | 9242 | 6180 | 5669 | 2200 | 1738 | 4920 | 5733 | 3040 | 2726
3 | ±1100千伏 | 2020 |  | 1768 |  | 1768 | [6 empty] | ±800千伏 | 直流 | 800 | 1.0694 | 58600 | 54797 | 53500 | 45979 | 15800 | 14147 | 18800 | 22255 | 13300 | 13448
4 | ±800千伏 | 2020 | 11400 | 10321 | 11400 | 10321 | 3200 | 3224 | 4000 | 3389 | 4000 | 3389 | ±1100千伏 | 直流 | 1100 | 0.5317 | 7800 | 14670 | 7800 | 14670 | 2400 | 3325 | 3000 | 4882 | 1200 | 3325
5 | ±660千伏 | 2020 | [10 empty] | 110千伏（含66千伏） | 交流 | 110 | 0.40853 | 162371 | 397455 | 136277 | 349867 | 53565 | 142503 | 67057 | 181742 | 51476 | 141344
6 | ±500千伏 | 2020 | 1200 | 1059 | 1200 | 1059 | 600 | 666 | 1200 | 1055 | 1200 | 1055 | 220千伏 | 交流 | 220 | 0.49348 | 196896 | 398991 | 158637 | 332070 | 56126 | 116833 | 80364 | 159030 | 55578 | 116982
7 | ±400千伏 | 2020 | [10 empty] | 330千伏 | 交流 | 330 | 0.43641 | 16195 | 37110 | 14658 | 34085 | 6076 | 11740 | 7089 | 18263 | 5238 | 13840
8 | 2、交流工程（110千伏及以上） | 2020 | 104095 | 163460 | 87746 | 137257 | 35202 | 57213 | 34042 | 63098 | 31597 | 58208 | 500千伏 | 交流 | 500 | 1.0291 | 165717 | 161038 | 150031 | 142497 | 52630 | 52609 | 64080 | 63440 | 52380 | 49668
9 | 1000千伏 | 2020 | 6000 | 3411 | 5400 | 2806 | 3300 | 690 | 1800 | 1736 | 1800 | 1736 | 750千伏 | 交流 | 750 | 1.1161 | 41640 | 37310 | 39810 | 37106 | 12415 | 11771 | 17035 | 13469 | 14175 | 12090
10 | 750千伏 | 2020 | 6850 | 6153 | 6430 | 6051 | 1520 | 2038 | 2620 | 1818 | 2620 | 1760 | 1000千伏 | 交流 | 1000 | 1.1443 | 32100 | 28051 | 30300 | 25909 | 13200 | 8149 | 12900 | 11693 | 12300 | 11063
11 | 500千伏 | 2020 | 25436 | 22532 | 21568 | 17874 | 8580 | 8676 | 8355 | 8137 | 7705 | 7214 | 35千伏 | 交流 | 35 | 0.18035
12 | 330千伏 | 2020 | 4330 | 7010 | 4114 | 6982 | 2008 | 3004 | 1674 | 3014 | 1458 | 2815 |  |  |  |  | -9.2625e-07 | 0.0019906 | 0.11181
13 | 220千伏 | 2020 | 31777 | 61314 | 25303 | 48944 | 10920 | 20330 | 10576 | 21107 | 9533 | 18511
14 | 110千伏（含66千伏） | 2020 | 29701 | 63040 | 24931 | 54600 | 8874 | 22474 | 9017 | 27286 | 8481 | 26173
15 | 全国 | 2019 |  | 177201 |  | 160164 |  | 58731 |  | 71109 |  | 57935
16 | 1、直流工程 | 2019 | 9700 | 11027 | 9000 | 9075 | 1900 | 1295 | 3800 | 3510 | 2200
17 | ±1100千伏 | 2019 | 1800 | 4010 | 1800 | 4010 |  |  | 1800 | 1557 | 1200
18 | ±800千伏 | 2019 | 6000 | 5945 | 5000 | 3992 | 1600 | 909 | 1000 | 1953
19 | ±660千伏 | 2019
20 | ±500千伏 | 2019 | 900 | 1073 | 1200 | 1074 | 300 | 386
21 | ±400千伏 | 2019 | 1000 |  | 1000 |  |  |  | 1000 |  | 1000
22 | 2、交流工程（110千伏及以上） | 2019 | 95307 | 166174 | 88187 | 151088 | 34390 | 57436 | 37608 | 67599 | 31915 | 57935
23 | 1000千伏 | 2019 | 4800 | 4316 | 4800 | 4316 | 2100 | 1128 | 1500 | 2100 | 1500 | 2100
24 | 750千伏 | 2019 | 8840 | 8350 | 8630 | 8350 | 2615 | 1386 | 3455 | 4566 | 3245 | 4406
25 | 500千伏 | 2019 | 25333 | 22478 | 23603 | 19409 | 9493 | 8563 | 9995 | 8095 | 8645 | 5595
26 | 330千伏 | 2019 | 3705 | 7328 | 3489 | 7300 | 1188 | 1810 | 1623 | 4245 | 1263 | 3989
27 | 220千伏 | 2019 | 29630 | 62940 | 26136 | 54343 | 10163 | 18694 | 11775 | 24284 | 9161 | 19822
28 | 110千伏（含66千伏） | 2019 | 22999 | 60762 | 21528 | 57370 | 8831 | 25855 | 9260 | 24310 | 8100 | 22023
29 | 全国 | 2018 |  | 202586 |  | 162751 |  | 54031 |  | 80787 |  | 60298
30 | 1、直流工程 | 2018 | 11500 | 13919 | 9400 | 8637 | 2500 | 2253 | 4700 | 7118 | 3200 | 3325
31 | ±1100千伏 | 2018 | 2400 | 4010 | 2400 | 4010 |  |  | 1200 | 3325 | 1200 | 3325
32 | ±800千伏 | 2018 | 8200 | 8658 | 6100 | 3938 | 1600 | 1604 | 3500 | 3231 | 2000
33 | ±660千伏 | 2018
34 | ±500千伏 | 2018 | 900 | 1251 | 900 | 689 | 900 | 649 |  | 562
35 | ±400千伏 | 2018
36 | 2、交流工程（110千伏及以上） | 2018 | 103483 | 188668 | 85931 | 154115 | 30872 | 51778 | 40730 | 73669 | 31024 | 56973
37 | 1000千伏 | 2018 | 2400 | 2399 | 2100 | 2399 | 1500 | 2169 | 900 | 129 | 900 | 129
38 | 750千伏 | 2018 | 6570 | 6525 | 5370 | 6423 | 1800 | 2163 | 2340 | 1733 | 1140 | 1573
39 | 500千伏 | 2018 | 29968 | 30060 | 26463 | 26012 | 8437 | 6027 | 13225 | 17650 | 11160 | 14540
40 | 330千伏 | 2018 | 2949 | 7419 | 1988 | 4757 | 1122 | 1318 | 1887 | 4342 | 612 | 828
41 | 220千伏 | 2018 | 33467 | 75889 | 26637 | 57529 | 9125 | 19500 | 11770 | 25612 | 8402 | 20697
42 | 110千伏（含66千伏） | 2018 | 28130 | 66375 | 23374 | 56995 | 8888 | 20600 | 10608 | 24203 | 8810 | 19206
43 | 全国 | 2017 |  | 201258 |  | 175788 |  | 56053 |  | 91640 |  | 66423
44 | 1、直流工程 | 2017 | 14400 | 13469 | 13800 | 12903 | 1000 |  | 8500 | 8901 | 7900 | 8339
45 | ±1100千伏 | 2017 | 1200 | 3325 | 1200 | 3325
46 | ±800千伏 | 2017 | 11200 | 9577 | 11200 | 9577 | 1000 |  | 7700 | 8339 | 7700 | 8339
47 | ±660千伏 | 2017 | 1200 |  | 1200
48 | ±500千伏 | 2017 | 800 | 567 | 200 |  |  |  | 800 | 562 | 200
49 | ±400千伏 | 2017
50 | 2、交流工程（110千伏及以上） | 2017 | 105704 | 187789 | 89181 | 162885 | 28400 | 56053 | 46799 | 82739 | 32595 | 58084
51 | 1000千伏 | 2017 | 4500 | 3600 | 3900 | 2970 | 900 | 72 | 3600 | 3476 | 3000 | 2846
52 | 750千伏 | 2017 | 5670 | 5180 | 5670 | 5180 | 1350 | 1581 | 1740 | 1001 | 1740 | 899
53 | 500千伏 | 2017 | 30370 | 32331 | 27973 | 29278 | 8725 | 11430 | 10155 | 10044 | 8275 | 7999
54 | 330千伏 | 2017 | 1782 | 5123 | 1710 | 5057 | 459 | 1073 | 783 | 2975 | 783 | 2521
55 | 220千伏 | 2017 | 35375 | 70782 | 27561 | 59414 | 8001 | 17879 | 17005 | 29235 | 10433 | 18810
56 | 110千伏（含66千伏） | 2017 | 28007 | 70773 | 22367 | 60986 | 8965 | 24019 | 13516 | 36007 | 8364 | 25010
57 | 全国 | 2016 |  | 195329 |  | 176792 |  | 64316 |  | 83807 |  | 60070
58 | 1、直流工程 | 2016 | 16040 | 16261 | 16040 | 16179 | 5600 | 6487 | 3240 | 4496 | 3240 | 3391
59 | ±1100千伏 | 2016 | 2400 | 3325 | 2400 | 3325 | 2400 | 3325
60 | ±800千伏 | 2016 | 11800 | 11265 | 11800 | 11183 | 3000 | 3162 | 1600 | 2825 | 1600 | 1720
61 | ±660千伏 | 2016
62 | ±500千伏 | 2016 | 1840 | 1671 | 1840 | 1671 | 200 |  | 1640 | 1671 | 1640 | 1671
63 | ±400千伏 | 2016 |  |  |  |  | 30712 | 57829 | 46019 | 79311 | 34585 | 56679
64 | 2、交流工程（110千伏及以上） | 2016 | 101578 | 179068 | 91054 | 160613 | 30712 | 57829 | 46019 | 79311 | 34585 | 56679
65 | 1000千伏 | 2016 | 7800 | 7968 | 7800 | 7067 | 1500 | 761 | 5100 | 4252 | 5100 | 4252
66 | 750千伏 | 2016 | 7080 | 5905 | 7080 | 5905 | 2340 | 2059 | 2910 | 2486 | 1860 | 1813
67 | 500千伏 | 2016 | 26885 | 27075 | 24224 | 26085 | 9565 | 9357 | 10380 | 9737 | 7715 | 6931
68 | 330千伏 | 2016 | 1707 | 5498 | 1707 | 5495 | 588 | 2165 | 480 | 1525 | 480 | 1525
69 | 220千伏 | 2016 | 32076 | 64086 | 27454 | 55592 | 8856 | 20962 | 14011 | 26271 | 9239 | 17088
70 | 110千伏（含66千伏） | 2016 | 26030 | 68536 | 22789 | 60469 | 7863 | 22525 | 13139 | 35040 | 10191 | 25070
71 | 全国 | 2015 |  | 187449 |  | 163720 |  | 68582 |  | 86189 |  | 57110
72 | 1、直流工程 | 2015 | 12320 | 12652 | 9040 | 8144 | 6800 | 5285 | 2280 | 4963 | 250
73 | ±800千伏 | 2015 | 10000 | 9031 | 8000 | 6968 | 6400 | 5248 | 1000 | 2518 | 250
74 | ±660千伏 | 2015
75 | ±500千伏 | 2015 | 2320 | 3621 | 1040 | 1176 | 400 | 37 | 1280 | 2445
76 | ±400千伏 | 2015
77 | 2、交流工程（110千伏及以上） | 2015 | 104752 | 174797 | 87614 | 155576 | 34436 | 63297 | 43326 | 81226 | 29432 | 57110
78 | 1000千伏 | 2015 | 6600 | 6357 | 6300 | 6351 | 3900 | 3329 |  | 5 |  | 5
79 | 750千伏 | 2015 | 6630 | 5197 | 6630 | 5197 | 2790 | 2544 | 3970 | 1865 | 3570 | 1639
80 | 500千伏 | 2015 | 27725 | 26562 | 26200 | 23839 | 7830 | 8556 | 11970 | 9777 | 8880 | 7389
81 | 330千伏 | 2015 | 1722 | 4732 | 1650 | 4494 | 711 | 2370 | 642 | 2162 | 642 | 2162
82 | 220千伏 | 2015 | 34571 | 63980 | 25546 | 56248 | 9061 | 19468 | 15227 | 32521 | 8810 | 22054
83 | 110千伏（含66千伏） | 2015 | 27504 | 67969 | 21288 | 59447 | 10144 | 27030 | 11517 | 34896 | 7530 | 23862
84 | 全国 | 2021 |  | 154506 |  | 140776 |  | 48647 |  | 60620 |  | 54824
85 | 1、直流工程 | 2021 | 10600 | 15660 | 9800 | 14208 | 1800 | 2285 | 4000 | 4292 | 3200 | 2840
86 | ±1100千伏 | 2021 |  | 1768 |  | 1768
87 | ±800千伏 | 2021 | 10400 | 13747 | 9600 | 12295 | 1600 | 2140 | 4000 | 4292 | 3200 | 2840
88 | ±660千伏 | 2021
89 | ±500千伏 | 2021 | 200 | 145 | 200 | 145 | 200 | 145
90 | ±400千伏 | 2021
91 | 2、交流工程（110千伏及以上） | 2021 | 93857 | 138846 | 85759 | 126568 | 28953 | 46362 | 37679 | 56328 | 33686 | 51984
92 | 1000千伏 | 2021 | 4200 | 2212 | 4200 | 2212 | 600 | 1522 | 1800 | 690 | 1800 | 690
93 | 750千伏 | 2021 | 5040 | 4908 | 5040 | 4908 | 1200 | 702 | 1800 | 2235 | 1800 | 2235
94 | 500千伏 | 2021 | 26546 | 22246 | 23918 | 21063 | 7435 | 6657 | 10998 | 8820 | 10348 | 8144
95 | 330千伏 | 2021 | 2158 | 3063 | 2086 | 3020 | 672 | 537 | 576 | 823 | 576 | 823
96 | 220千伏 | 2021 | 30863 | 51277 | 27411 | 44885 | 10371 | 16942 | 12178 | 20026 | 9774 | 17420
97 | 110千伏（含66千伏） | 2021 | 25050 | 55141 | 23104 | 50480 | 8675 | 20002 | 10327 | 23735 | 9388 | 22671

## Back2back Exchange
线路名称 | 电压（KV） | 容量（MW） | [5 empty] | 投运 | 技术类型 | 上海柔性直流示范工程地理接线图 | 舟山五端直流 | 张北四端直流
上海南汇示范工程 | ±30 | 20 | 上海南汇风电场 | 上海书柔换流站 | 上海大冶州变电站 |  |  | 2011.07 | 柔性直流
广东南澳三端直流 | ±160 | 200 | 南澳岛青澳换流站 | 南澳岛金牛换流站 | 汕头塑城换流站 |  |  | 2013.12 | 柔性直流
舟山五端直流 | ±200 | 400 | 舟山定海 | 舟山岱山 | 舟山衢山 | 舟山洋山 | 舟山泗礁 | 2014.7 | 柔性直流
渝鄂背靠背 | ±420 | 5000 | 九盘变电站 | 宜昌市龙泉换流站 | 张家坝变电站 | 恩施变电站 |  | 2019.6 | 柔性直流
鲁西背靠背 | ±350 | 3000 | 罗平变电站 |  |  |  |  | 2016.6 | 柔性直流
昆柳龙直流工程 | ±800 | 1600 | 云南昆北换流站 | 广西柳北换流站 | 广东龙门换流站 |  |  | 2020.7 | 柔性直流
厦门真双极柔性直流 | ±320 | 1000 | 鹭岛湖边换流站 | 浦园彭厝换流站 |  |  |  | 2015.12 | 柔性直流
张北四端直流 | ±500 | 3000 | 张北 | 康保 | 丰宁 | 京津唐 |  | 2019.4 | 柔性直流
中国的柔性直流工程 (qq.com)

## Power Exchange Data
| 地区 | 送出电量 | 同比增长 | 送出地区 | 送入地区 |  | 送出地区 | 送入地区 | 送出电量 | 同比增长 |  | 电量 | 同比增长
1 | 锡盟送蒙东 | 508935 | -7.46 | 华北 | 东北 | 1 | 全国 | 其它 | 153355997 | 7.73 | 进出口电量合计 | 2665761 | 1.49
2 | 长南一线 | 399874 | 3 | 华北 | 华中 | 3 | 北京 | 河北 | 47528 | 23.4 | (一）进口 | 452466 | 1.4
3 | 山西送江苏 | 4242774 | 0.96 | 华北 | 华东 | 4 | 天津 | 其它 | 1873341 | 19.57 | 辽宁购朝鲜
4 | 锡盟送江苏 | 1923995 | 40.86 | 华北 | 华东 | 6 | 河北 | 华北 | 5049338 | 11.94 | 内蒙古购蒙古国
5 | 内蒙送宁夏 | 28066 | 18.72 | 华北 | 西北 | 7 | 河北 | 北京 | 291546 |  | 黑龙江购俄罗斯 | 302804 | -1.3
6 | 内蒙送陕西 | 175671 | 27.24 | 华北 | 西北 | 8 | 河北 | 天津 | 225527 | -38.48 | 广东购香港特别行政区
7 | 山西送陕西 | 39305 | -3.25 | 华北 | 西北 | 10 | 山西 | 江苏 | 4242774 | 0.96 | 云南购緬甸 | 149662 | 7.44
8 | 华北送陕西 | 132 | -79.98 | 华北 | 西北 | 11 | 山西 | 陕西 | 39305 | -3.25 | 云南购老挝
9 | 内蒙古送蒙古国 | 138497 | 3.16 | 华北 | 出口 | 12 | 山西 | 北京 | 1696938 | -0.04 | (二）出口 | 2213295 | 1.51
10 | 东北送华北 | 2445851 | -19.1 | 东北 | 华北 | 13 | 山西 | 湖北 | 399874 | 3 | 吉林送朝鲜 | 102 | -10.53
11 | 鲁固直流 | 3309082 | 40.39 | 东北 | 华北 | 14 | 山西 | 华北 | 1350157 | 70.01 | 辽宁送朝鲜
12 | 吉林送朝鲜 | 101 | -12.93 | 东北 | 出口 | 15 | 山西 | 河北 | 3364811 | -3.11 | 广东售香港特别行政区
13 | 葛南直流 | 2 | -33.33 | 华东 | 华中 | 16 | 山西 | 内蒙古 | 60540 |  | 广东送香港特别行政区 | 1307801 | 2.85
14 | 宜华直流 | 141 | -1.4 | 华东 | 华中 | 18 | 内蒙古 | 辽宁 | 4455399 | -16.58 | 广东售澳门特别行政区 | 485260 | -2.48
15 | 向上直流 | 2 | -71.43 | 华东 | 西南 | 19 | 内蒙古 | 吉林 | 144306 | -8.83 | 云南送越南 | 194243 | -12.59
16 | 宾金直流 | 2 | -95 | 华东 | 西南 | 20 | 内蒙古 | 黑龙江 | 956530 | 10.14 | 广西送越南
17 | 福建送广东 | 1451 | -32.16 | 华东 | 南方 | 21 | 内蒙古 | 河北 | 5729309 | -4.22 | 云南送緬甸 | 76968 | 45.11
18 | 长南线 | 122476 | 19.67 | 华中 | 华北 | 22 | 内蒙古 | 山西 | 500615 | -14.64 | 云南送老挝 | 9675 | 1022.1
19 | 葛南直流 | 591453 | 2.69 | 华中 | 华东 | 23 | 内蒙古 | 陕西 | 175671 | 27.24 | 内蒙古送蒙古国 | 138497 | 3.16
20 | 龙政直流 | 1098277 | 1.12 | 华中 | 华东 | 24 | 内蒙古 | 宁夏 | 28066 | 18.72 | 新疆送蒙古国 | 749 | 9.5
21 | 宜华直流 | 1233268 | 26.81 | 华中 | 华东 | 25 | 内蒙古 | 蒙古国 | 138497 | 3.16
22 | 林枫直流 | 1165611 | 12.3 | 华中 | 华东 | 26 | 内蒙古 | 天津 | 719200 | 0.19
23 | 灵宝I、II回 | 0.2 | -52.38 | 华中 | 西北 | 27 | 内蒙古 | 山东 | 6170101 | 85.74
24 | 湖南送甘肃 | 2 | -91.14 | 华中 | 西北 | 28 | 内蒙古 | 江苏 | 1712034 | 81.56
25 | 河南送青海 | 67 |  | 华中 | 西北 | 29 | 内蒙古 | 华北 | 2377946 | -8.68
26 | 湖北送重庆 | 406186 | 102.27 | 华中 | 西南 | 31 | 辽宁 | 吉林 | 1321 | 87.64
27 | 江城直流 | 1697518 | 5.22 | 华中 | 南方 | 32 | 辽宁 | 华北 | 2445851 | -19.1
28 | 鲤鱼江电厂送广东 | 589435 | -3.95 | 华中 | 南方 | 33 | 辽宁 | 内蒙古 | 7996 | 53.42
29 | 湖南送广西 | 119735 | -16.94 | 华中 | 南方 | 35 | 吉林 | 辽宁 | 1933828 | 1.52
30 | 湖南送贵州 | 189 | -99.64 | 华中 | 南方 | 36 | 吉林 | 黑龙江 | 1419 | 519.65
31 | 宁夏送山东 | 3080753 | -0.95 | 西北 | 华北 | 37 | 吉林 | 内蒙古 | 1604056 | 37.91
32 | 陕西送河北 | 1889370 | -6.39 | 西北 | 华北 | 38 | 吉林 | 其它 | 102 | -10.53
33 | 陕西送华北 | 1863703 | 37.93 | 西北 | 华北 | 40 | 黑龙江 | 吉林 | 1561240 | 6.83
34 | 宁夏送内蒙古 | 2650400 | 58.84 | 西北 | 华北 | 41 | 黑龙江 | 内蒙古 | 656037 | 5.14
35 | 宁夏送浙江 | 4982996 | 20.11 | 西北 | 华东 | 43 | 上海 | 江苏 | 675567 | -40.33
36 | 新疆送安徽 | 4395593 | 198.4 | 西北 | 华东 | 44 | 上海 | 浙江 | 465514 | 90.04
37 | 陕西送华中 | 911236 | -2.91 | 西北 | 华中 | 45 | 上海 | 葛洲坝 | 2 | -33.33
38 | 陕西售河南 | 22935 | -62.92 | 西北 | 华中 | 46 | 上海 | 宜都 | 141 | -1.4
39 | 陕西售湖北 | 7530 | -54.74 | 西北 | 华中 | 47 | 上海 | 复奉 | 2 | -71.43
40 | 哈郑直流天中线 | 4085790 | -1.54 | 西北 | 华中 | 49 | 江苏 | 上海 | 1245628 | -15.13
41 | 甘肃送湖南 | 2245769 | 25.19 | 西北 | 华中 | 50 | 江苏 | 浙江 | 117078 | -20.42
42 | 青海送河南 | 340225 |  | 西北 | 华中 | 51 | 江苏 | 安徽 | 52932 | -64.02
43 | 陕西送四川 | 1035573 | 5.48 | 西北 | 西南 | 53 | 浙江 | 上海 | 1343628 | -31.24
44 | 甘肃送四川 | 39398 | 19.23 | 西北 | 西南 | 54 | 浙江 | 江苏 | 117664 | -18.31
45 | 青海送西藏 | 117160 | 10.8 | 西北 | 西南 | 55 | 浙江 | 安徽 | 346 | -72.8
46 | 向上直流 | 3068694 | 1.68 | 西南 | 华东 | 56 | 浙江 | 福建 | 15345 | 18.13
47 | 锦苏直流 | 3742356 | 2.28 | 西南 | 华东 | 57 | 浙江 | 四川 | 2 | -95
48 | 宾金直流 | 3313038 | -2.7 | 西南 | 华东 | 59 | 安徽 | 浙江 | 4562097 | 1.84
49 | 重庆送湖南 | 75827 | 37.15 | 西南 | 华中 | 60 | 安徽 | 江苏 | 3259618 | 15.78
50 | 重庆送湖北 | 436452 | -0•12 | 西南 | 华中 | 62 | 福建 | 浙江 | 1548320 | -9.79
51 | 德宝直流 | 776245 | 44.17 | 西南 | 西北 | 63 | 福建 | 广东 | 1451 | -32.16
52 | 西藏送青海 | 100773 | 17.1 | 西南 | 西北 | 64 | 福建 | 江西 | 11
53 | 重庆送贵州 | 3392 | 87.59 | 西南 | 南方 | 66 | 江西 | 湖北 | 359 | -84.84
54 | 四川送贵州 | 7397 | 472.95 | 西南 | 南方 | 68 | 山东 | 河北 | 54860 | 816.62
55 | 贵州送湖南 | 1004578 | 1.64 | 南方 | 华中 | 69 | 山东 | 天津 | 15775 | -76.37
56 | 广西送湖南 | 44145 | 5.44 | 南方 | 华中 | 71 | 河南 | 湖北 | 187062 | 36.9
57 | 贵州送重庆 | 469979 | -24.31 | 南方 | 西南 | 72 | 河南 | 青海 | 67
58 | 云南送四川 | 1714057 | -1.38 | 南方 | 西南 | 73 | 河南 | 特高压输出 | 47249 | 4.55
[6 empty] | 75 | 湖北 | 河南 | 565262 | -2.55
[6 empty] | 76 | 湖北 | 湖南 | 997217 | 35.93
[6 empty] | 77 | 湖北 | 江西 | 1517054 | 13.41
[6 empty] | 78 | 湖北 | 上海 | 2990331 | 15.62
[6 empty] | 79 | 湖北 | 重庆 | 406186 | 102.27
[6 empty] | 80 | 湖北 | 广东 | 1697519 | 5.22
[6 empty] | 81 | 湖北 | 江苏 | 1098276 | 1.12
[6 empty] | 82 | 湖北 | 特高压 | 470082 | 82.28
[6 empty] | 84 | 湖南 | 湖北 | 19159 | -58.98
[6 empty] | 85 | 湖南 | 广西 | 119735 | -16.94
[6 empty] | 86 | 湖南 | 广东 | 589435 | -3.95
[6 empty] | 87 | 湖南 | 贵州 | 189 | -99.64
[6 empty] | 88 | 湖南 | 甘肃 | 2 | -91.14
[6 empty] | 90 | 广东 | 澳门特别行政区 | 485260 | -2.48
[6 empty] | 91 | 广东 | 海南 | 6708 | 77.68
[6 empty] | 92 | 广东 | 香港特别行政区 | 1307801 | 2.85
[6 empty] | 94 | 广西 | 广东 | 1024238 | -3.77
[6 empty] | 95 | 广西 | 湖南 | 44145 | 5.44
[6 empty] | 96 | 广西 | 贵州 | 89964 | 1341.96
[6 empty] | 97 | 广西 | 云南 | 111 | -47.62
[6 empty] | 99 | 海南 | 广东 | 7287¦ | 42.68
[6 empty] | 101 | 重庆 | 湖南 | 75827 | 37.15
[6 empty] | 102 | 重庆 | 湖北 | 436452 | -0•12
[6 empty] | 103 | 重庆 | 贵州 | 3392 | 87.59
[6 empty] | 104 | 重庆 | 四川 | 115844 | 16.89
[6 empty] | 106 | 四川 | 重庆 | 3328511 | 4.04
[6 empty] | 107 | 四川 | 贵州 | 7397 | 472.95
[6 empty] | 108 | 四川 | 上海 | 3068694 | 1.68
[6 empty] | 109 | 四川 | 陕西 | 776245 | 44.17
[6 empty] | 110 | 四川 | 江苏 | 3742356 | 2.28
[6 empty] | 111 | 四川 | 浙江 | 3313038 | -2.7
[6 empty] | 112 | 四川 | 西藏 | 22331 | 113.92
[6 empty] | 114 | 贵州 | 重庆 | 469979 | -24.31
[6 empty] | 115 | 贵州 | 湖南 | 1004578 | 1.64
[6 empty] | 116 | 贵州 | 广西 | 133021 | 268.31
[6 empty] | 117 | 贵州 | 广东 | 5813223 | 5.08
[6 empty] | 119 | 云南 | 四川 | 1714057 | -1.38
[6 empty] | 120 | 云南 | 广东 | 13088258 | -0.11
[6 empty] | 121 | 云南 | 广西 | 1394946 | -1.19
[6 empty] | 122 | 云南 | 海南 | 164894 | 50.24
[6 empty] | 123 | 云南 | 越南 | 194243 | -12.59
[6 empty] | 124 | 云南 | 缅甸 | 76968 | 45.11
[6 empty] | 125 | 云南 | 老挝 | 9675 | 1022.1
[6 empty] | 127 | 西藏 | 西北 | 100773 | 17.1
[6 empty] | 128 | 西藏 | 四川 | 80588 | -7.4
[6 empty] | 130 | 陕西 | 甘肃 | 309653 | 280.17
[6 empty] | 131 | 陕西 | 华北 | 1863703 | 37.95
[6 empty] | 132 | 陕西 | 华中 | 911236 | -2.91
[6 empty] | 133 | 陕西 | 河南 | 22935 | -62.92
[6 empty] | 134 | 陕西 | 湖北 | 7530 | -54.74
[6 empty] | 135 | 陕西 | 四川 | 1035573 | 5.48
[6 empty] | 136 | 陕西 | 河北 | 1889370 | -6.39
[6 empty] | 138 | 甘肃 | 陕西 | 1297373 | -28.77
[6 empty] | 139 | 甘肃 | 宁夏 | 3598309 | 22.03
[6 empty] | 140 | 甘肃 | 青海 | 573112 | -19.43
[6 empty] | 141 | 甘肃 | 新疆 | 119246 | 41.06
[6 empty] | 142 | 甘肃 | 四川 | 39398 | 19.23
[6 empty] | 143 | 甘肃 | 湖南 | 2245769 | 25.19
[6 empty] | 145 | 青海 | 西藏 | 117160 | 10.8
[6 empty] | 146 | 青海 | 河南 | 340225
[6 empty] | 147 | 青海 | 甘肃 | 2266774 | -3.1
[6 empty] | 148 | 青海 | 新疆 | 4707 | -37.21
[6 empty] | 150 | 宁夏 | 甘肃 | 80324 | -36.94
[6 empty] | 151 | 宁夏 | 陕西 | 76611 | 10.31
[6 empty] | 152 | 宁夏 | 内蒙古 | 2650400 | 58.84
[6 empty] | 153 | 宁夏 | 山东 | 3080753 | -0.95
[6 empty] | 154 | 宁夏 | 浙江 | 4982996 | 20.11
[6 empty] | 156 | 新疆 | 河南 | 4085790 | -1.54
[6 empty] | 157 | 新疆 | 甘肃 | 1117637 | -2.61
[6 empty] | 158 | 新疆 | 蒙古国 | 749 | 9.5
[6 empty] | 159 | 新疆 | 安徽 | 4395593 | 198.4

## Tally
|  | 传送容量 | 等价容量
HVDC | 宁东 | 400WKW | 4000
| 银川东 | 400WKW | 4000
| 上海庙 | 1000WKW | 10000
| 扎鲁特 | 1000WKW | 10000
HDAC | 锡盟-北京东-天津南-济南 | 900WKW | 9000
| 榆横-晋中-石家庄-潍坊 | 15000WKW | 15000
合计 |  |  | 52000

## TCAMRB
Transmission Capacity Across Modeled Region Border (MW)
MW | 52000